## Смета по проекту 048.12.2023-АП
Приложение № 2
Утверждено приказом № 421 от 4 августа 2020 г. Минстроя РФ в редакции приказа № 557 от 7 июля 2022 г.
СОГЛАСОВАНО: | [9 empty] | УТВЕРЖДАЮ:
Директор ООО "Энергия-НТ" | [8 empty] | Главный инженер ПАО "УХП"
|  |  | М.Р. Русанов | [9 empty] | А.Л. Суслов
"____" ________________ 2024 года | [12 empty] | "____" ________________ 2024 года
Наименование программного продукта | [5 empty] | ГРАНД-Смета, версия 2023.2
Наименование редакции сметных нормативов | [5 empty] | Территориальные сметные нормативы, предусмотренные для применения на территории Свердловской области: - на материалы, изделия и конструкции, применяемые в строительстве (ТССЦ 81-01-2001); - на эксплуатацию строительных машин и автотранспортных средств (ТСЭМ 81-01-2001); - на строительные и специальные строительные работы (ТЕР 81-02-2001); - на монтаж оборудования (ТЕРм 81-03-2001); - на ремонтно-строительные работы (ТЕРр 81-04-2001); - на пусконаладочные работы (ТЕРп 81-05-2001); - на капитальный ремонт оборудования (ТЕРмр 81-06-2001); - на перевозки грузов для строительства (ТССЦпг 81-01-2001).
Реквизиты приказа Минстроя России об утверждении дополнений и изменений к сметным нормативам | [5 empty] | Приказ Минстроя России от 13.03.2015 № 171/пр | [7 empty] | Реквизиты приказа Минстроя России об утверждении дополнений и изменений к сметным нормативам
Реквизиты письма Минстроя России об индексах изменения сметной стоимости строительства, включаемые в федеральный реестр сметных нормативов и размещаемые в федеральной государственной информационной системе ценообразования в строительстве, подготовленного в соответствии пунктом 85 Методики расчета индексов изменения сметной стоимости строительства, утвержденной приказом Министерства строительства и жилищно-коммунального хозяйства Российской Федерации от 5 июня 2019 г. № 326/пр¹ | [13 empty] | Реквизиты письма Минстроя России об индексах изменения сметной стоимости строительства, включаемые в федеральный реестр сметных нормативов и размещаемые в федеральной государственной информационной системе ценообразования в строительстве, подготовленного в соответствии пунктом 85 Методики расчета индексов изменения сметной стоимости строительства, утвержденной приказом Министерства строительства и жилищно-коммунального хозяйства Российской Федерации от 5 июня 2019 г. № 326/пр¹
Реквизиты нормативного правового акта об утверждении оплаты труда, утверждаемый в соответствии с пунктом 22(1) Правилами мониторинга цен, утвержденными постановлением Правительства Российской Федерации от 23 декабря 2016 г. № 1452 | [13 empty] | Реквизиты нормативного правового акта об утверждении оплаты труда, утверждаемый в соответствии с пунктом 22(1) Правилами мониторинга цен, утвержденными постановлением Правительства Российской Федерации от 23 декабря 2016 г. № 1452
Наименование субъекта Российской Федерации | [5 empty] | 66. Свердловская область
Наименование зоны субъекта Российской Федерации
ПАО "УХП"
(наименование стройки)
(наименование объекта капитального строительства)
ЛОКАЛЬНЫЙ СМЕТНЫЙ РАСЧЕТ (СМЕТА) № 048/012/2023-АПС
Автоматическая система пожарной сигнализации и оповещение о пожаре. Здание склада метанола с сооружением открытого склада метанола, литер 4, ПАО " УХП" по адресу: г. Нижний Тагил, Свердлдовское шоссе, д. 21 | [14 empty] | Автоматическая система пожарной сигнализации и оповещение о пожаре. Здание склада метанола с сооружением открытого склада метанола, литер 4, ПАО " УХП" по адресу: г. Нижний Тагил, Свердлдовское шоссе, д. 21
(наименование работ и затрат)
Составлен | базисно-индексным | методом
Основание | проект № 048/012/2023-АПС
(проектная и (или) иная техническая документация)
Составлен(а) в текущем (базисном) уровне цен |  |  | I квартал 2024 года (01.01.2000) | [12 empty] | I квартал 2024 года (01.01.2000)
Сметная стоимость |  | 3081.08 | (263,81) | тыс.руб.
в том числе:
| строительных работ | 6.14 | (0,53) | тыс.руб. |  | Средства на оплату труда рабочих | [5 empty] | (23,97) | тыс.руб.
| монтажных работ | 2428.93 | (210,48) | тыс.руб. |  | Нормативные затраты труда рабочих |  |  |  |  | 1693.98 |  | чел.час.
| оборудования | 0 | (0) | тыс.руб. |  | Нормативные затраты труда машинистов |  |  |  |  | 19.51 |  | чел.час.
| прочих затрат | 132.49 | (8,83) | тыс.руб.
№ п/п | Обоснование | Наименование работ и затрат |  |  | Единица измерения | Количество |  |  | Сметная стоимость в базисном уровне цен (в текущем уровне цен (гр. 8) для ресурсов, отсутствующих в ФРСН), руб. |  |  | Индексы | Сметная стоимость в текущем уровне цен, руб.
[6 empty] | на единицу | коэффициенты | всего с учетом коэффициентов | на единицу | коэффициенты | всего
1 | 2 | 3 |  |  | 4 | 5 | 6 | 7 | 8 | 9 | 10 | 11 | 12
Раздел 1. Оборудование | [16 empty] | Раздел 1. Оборудование
1 | ТЕРм11-04-005-01 | Пульт, рабочее место, масса: до 0,3 т |  |  | 4: 1 шт.; 5: 1; 6: 1; 7: 1 |  |  |  |  | Пульт, рабочее место, масса: до 0,3 т
| Приказ от 04.08.2020 № 421/пр прил.10 табл.2 п.3 | Производство работ осуществляется на территории действующего предприятия с наличием в зоне производства работ одного или нескольких из перечисленных ниже факторов: - разветвленная сеть транспортных и инженерных коммуникаций; - стесненные условия для складирования материалов; - действующее технологическое оборудование; - движение технологического транспорта ОЗП=1,15; ЭМ=1,15; ЗПМ=1,15; ТЗ=1,15; ТЗМ=1,15 | [16 empty] | Производство работ осуществляется на территории действующего предприятия с наличием в зоне производства работ одного или нескольких из перечисленных ниже факторов: - разветвленная сеть транспортных и инженерных коммуникаций; - стесненные условия для складирования материалов; - действующее технологическое оборудование; - движение технологического транспорта ОЗП=1,15; ЭМ=1,15; ЗПМ=1,15; ТЗ=1,15; ТЗМ=1,15
| 1 | ОТ |  |  | 8: 255.13; 9: 1.15; 10: 293.4 | [6 empty] | ОТ
| 2 | ЭМ |  |  | 8: 132.28; 9: 1.15; 10: 152.12 | [6 empty] | ЭМ
| 3 | в т.ч. ОТм |  |  | 8: 8.18; 9: 1.15; 10: 9.41 | [6 empty] | в т.ч. ОТм
| 4 | М |  |  | 8: 45.62; 10: 45.62 | [6 empty] | М
|  | ЗТ |  |  | 4: чел.-ч; 5: 20.2; 6: 1.15; 7: 23.23 | [7 empty] | ЗТ
|  | ЗТм |  |  | 4: чел.-ч; 5: 0.43; 6: 1.15; 7: 0.4945 | [7 empty] | ЗТм
|  | Итого по расценке |  |  | 8: 433.03; 10: 491.14 | [8 empty] | Итого по расценке
|  | ФОТ |  |  | 10: 302.81 | [7 empty] | ФОТ
| Пр/812-053.0-1 | НР Приборы, средства автоматизации и вычислительной техники |  |  | 4: %; 5: 90; 7: 90; 10: 272.53 | [7 empty] | НР Приборы, средства автоматизации и вычислительной техники
| Пр/774-053.0 | СП Приборы, средства автоматизации и вычислительной техники |  |  | 4: %; 5: 46; 7: 46; 10: 139.29 | [7 empty] | СП Приборы, средства автоматизации и вычислительной техники
|  | Всего по позиции |  |  | 10: 902.96 | [9 empty] | Всего по позиции
2 | КП № ЗкФ557341 от 19/03-2024 ООО "ТД Тинко" | Прибор приемно-контрольный и управления пожарный Сириус |  |  | шт | 1 | 1 | 1 | 2334.89 | 1.0424 | 2433.8 | [6 empty] | Прибор приемно-контрольный и управления пожарный Сириус
|  | Цена=32333,60/1,2/11,54 | [21 empty] | Цена=32333,60/1,2/11,54
|  | Транспортные расходы ПЗ=1,03 (ОЗП=1,03; ЭМ=1,03; МАТ=1,03) | [16 empty] | Транспортные расходы ПЗ=1,03 (ОЗП=1,03; ЭМ=1,03; МАТ=1,03)
|  | Заготовительно-складские расходы ПЗ=1,012 (ОЗП=1,012; ЭМ=1,012; МАТ=1,012) | [16 empty] | Заготовительно-складские расходы ПЗ=1,012 (ОЗП=1,012; ЭМ=1,012; МАТ=1,012)
|  | Всего по позиции |  |  | 10: 2433.8 | [9 empty] | Всего по позиции
3 | ТЕРм10-08-001-06 | Приборы приемно-контрольные сигнальные, концентратор: блок базовый на 10 лучей |  |  | 4: 1 шт.; 5: 1; 6: 1; 7: 1 |  |  |  |  | Приборы приемно-контрольные сигнальные, концентратор: блок базовый на 10 лучей
| Приказ от 04.08.2020 № 421/пр прил.10 табл.2 п.3 | Производство работ осуществляется на территории действующего предприятия с наличием в зоне производства работ одного или нескольких из перечисленных ниже факторов: - разветвленная сеть транспортных и инженерных коммуникаций; - стесненные условия для складирования материалов; - действующее технологическое оборудование; - движение технологического транспорта ОЗП=1,15; ЭМ=1,15; ЗПМ=1,15; ТЗ=1,15; ТЗМ=1,15 | [16 empty] | Производство работ осуществляется на территории действующего предприятия с наличием в зоне производства работ одного или нескольких из перечисленных ниже факторов: - разветвленная сеть транспортных и инженерных коммуникаций; - стесненные условия для складирования материалов; - действующее технологическое оборудование; - движение технологического транспорта ОЗП=1,15; ЭМ=1,15; ЗПМ=1,15; ТЗ=1,15; ТЗМ=1,15
| 1 | ОТ |  |  | 8: 68.02; 9: 1.15; 10: 78.22 | [6 empty] | ОТ
| 2 | ЭМ |  |  | 8: 0.46; 9: 1.15; 10: 0.53 | [6 empty] | ЭМ
| 4 | М |  |  | 8: 11.39; 10: 11.39 | [6 empty] | М
|  | ЗТ |  |  | 4: чел.-ч; 5: 4.8; 6: 1.15; 7: 5.52 | [7 empty] | ЗТ
|  | Итого по расценке |  |  | 8: 79.87; 10: 90.14 | [8 empty] | Итого по расценке
|  | ФОТ |  |  | 10: 78.22 | [7 empty] | ФОТ
| Пр/812-051.1-1 | НР Прокладка и монтаж сетей связи |  |  | 4: %; 5: 90; 7: 90; 10: 70.4 | [7 empty] | НР Прокладка и монтаж сетей связи
| Пр/774-051.1 | СП Прокладка и монтаж сетей связи |  |  | 4: %; 5: 46; 7: 46; 10: 35.98 | [7 empty] | СП Прокладка и монтаж сетей связи
|  | Всего по позиции |  |  | 10: 196.52 | [9 empty] | Всего по позиции
4 | КП № 42088894 от 19.03.2024г ООО "Энергопром" | Контроллер двухповодной линии связи С2000-КДЛ-С |  |  | шт | 1 | 1 | 1 | 312.13 | 1.0424 | 325.35 | [6 empty] | Контроллер двухповодной линии связи С2000-КДЛ-С
|  | Цена=4322,40/1,2/11,54 | [21 empty] | Цена=4322,40/1,2/11,54
|  | Транспортные расходы ПЗ=1,03 (ОЗП=1,03; ЭМ=1,03; МАТ=1,03) | [16 empty] | Транспортные расходы ПЗ=1,03 (ОЗП=1,03; ЭМ=1,03; МАТ=1,03)
|  | Заготовительно-складские расходы ПЗ=1,012 (ОЗП=1,012; ЭМ=1,012; МАТ=1,012) | [16 empty] | Заготовительно-складские расходы ПЗ=1,012 (ОЗП=1,012; ЭМ=1,012; МАТ=1,012)
|  | Всего по позиции |  |  | 10: 325.35 | [9 empty] | Всего по позиции
5 | ТЕРм10-08-001-06 | Приборы приемно-контрольные сигнальные, концентратор: блок базовый на 10 лучей |  |  | 4: 1 шт.; 5: 1; 6: 1; 7: 1 |  |  |  |  | Приборы приемно-контрольные сигнальные, концентратор: блок базовый на 10 лучей
| Приказ от 04.08.2020 № 421/пр прил.10 табл.2 п.3 | Производство работ осуществляется на территории действующего предприятия с наличием в зоне производства работ одного или нескольких из перечисленных ниже факторов: - разветвленная сеть транспортных и инженерных коммуникаций; - стесненные условия для складирования материалов; - действующее технологическое оборудование; - движение технологического транспорта ОЗП=1,15; ЭМ=1,15; ЗПМ=1,15; ТЗ=1,15; ТЗМ=1,15 | [16 empty] | Производство работ осуществляется на территории действующего предприятия с наличием в зоне производства работ одного или нескольких из перечисленных ниже факторов: - разветвленная сеть транспортных и инженерных коммуникаций; - стесненные условия для складирования материалов; - действующее технологическое оборудование; - движение технологического транспорта ОЗП=1,15; ЭМ=1,15; ЗПМ=1,15; ТЗ=1,15; ТЗМ=1,15
| 1 | ОТ |  |  | 8: 68.02; 9: 1.15; 10: 78.22 | [6 empty] | ОТ
| 2 | ЭМ |  |  | 8: 0.46; 9: 1.15; 10: 0.53 | [6 empty] | ЭМ
| 4 | М |  |  | 8: 11.39; 10: 11.39 | [6 empty] | М
|  | ЗТ |  |  | 4: чел.-ч; 5: 4.8; 6: 1.15; 7: 5.52 | [7 empty] | ЗТ
|  | Итого по расценке |  |  | 8: 79.87; 10: 90.14 | [8 empty] | Итого по расценке
|  | ФОТ |  |  | 10: 78.22 | [7 empty] | ФОТ
| Пр/812-051.1-1 | НР Прокладка и монтаж сетей связи |  |  | 4: %; 5: 90; 7: 90; 10: 70.4 | [7 empty] | НР Прокладка и монтаж сетей связи
| Пр/774-051.1 | СП Прокладка и монтаж сетей связи |  |  | 4: %; 5: 46; 7: 46; 10: 35.98 | [7 empty] | СП Прокладка и монтаж сетей связи
|  | Всего по позиции |  |  | 10: 196.52 | [9 empty] | Всего по позиции
6 | КП № 509/1471608 от 19.03.2024 ООО "ТД "Электротехмонтаж" | Блок индикации С2000-БИ исп. 02 |  |  | шт | 1 | 1 | 1 | 630.49 | 1.0424 | 657.2 | [6 empty] | Блок индикации С2000-БИ исп. 02
|  | Цена=8731,01/1,2/11,54 | [21 empty] | Цена=8731,01/1,2/11,54
|  | Транспортные расходы ПЗ=1,03 (ОЗП=1,03; ЭМ=1,03; МАТ=1,03) | [16 empty] | Транспортные расходы ПЗ=1,03 (ОЗП=1,03; ЭМ=1,03; МАТ=1,03)
|  | Заготовительно-складские расходы ПЗ=1,012 (ОЗП=1,012; ЭМ=1,012; МАТ=1,012) | [16 empty] | Заготовительно-складские расходы ПЗ=1,012 (ОЗП=1,012; ЭМ=1,012; МАТ=1,012)
|  | Всего по позиции |  |  | 10: 657.2 | [9 empty] | Всего по позиции
7 | ТЕРм10-08-001-06 | Приборы приемно-контрольные сигнальные, концентратор: блок базовый на 10 лучей |  |  | 4: 1 шт.; 5: 2; 6: 1; 7: 2 |  |  |  |  | Приборы приемно-контрольные сигнальные, концентратор: блок базовый на 10 лучей
| Приказ от 04.08.2020 № 421/пр прил.10 табл.2 п.3 | Производство работ осуществляется на территории действующего предприятия с наличием в зоне производства работ одного или нескольких из перечисленных ниже факторов: - разветвленная сеть транспортных и инженерных коммуникаций; - стесненные условия для складирования материалов; - действующее технологическое оборудование; - движение технологического транспорта ОЗП=1,15; ЭМ=1,15; ЗПМ=1,15; ТЗ=1,15; ТЗМ=1,15 | [16 empty] | Производство работ осуществляется на территории действующего предприятия с наличием в зоне производства работ одного или нескольких из перечисленных ниже факторов: - разветвленная сеть транспортных и инженерных коммуникаций; - стесненные условия для складирования материалов; - действующее технологическое оборудование; - движение технологического транспорта ОЗП=1,15; ЭМ=1,15; ЗПМ=1,15; ТЗ=1,15; ТЗМ=1,15
| 1 | ОТ |  |  | 8: 68.02; 9: 1.15; 10: 156.45 | [6 empty] | ОТ
| 2 | ЭМ |  |  | 8: 0.46; 9: 1.15; 10: 1.06 | [6 empty] | ЭМ
| 4 | М |  |  | 8: 11.39; 10: 22.78 | [6 empty] | М
|  | ЗТ |  |  | 4: чел.-ч; 5: 4.8; 6: 1.15; 7: 11.04 | [7 empty] | ЗТ
|  | Итого по расценке |  |  | 8: 79.87; 10: 180.29 | [8 empty] | Итого по расценке
|  | ФОТ |  |  | 10: 156.45 | [7 empty] | ФОТ
| Пр/812-051.1-1 | НР Прокладка и монтаж сетей связи |  |  | 4: %; 5: 90; 7: 90; 10: 140.81 | [7 empty] | НР Прокладка и монтаж сетей связи
| Пр/774-051.1 | СП Прокладка и монтаж сетей связи |  |  | 4: %; 5: 46; 7: 46; 10: 71.97 | [7 empty] | СП Прокладка и монтаж сетей связи
|  | Всего по позиции |  |  | 10: 393.07 | [9 empty] | Всего по позиции
8 | КП № 42088894 от 19.03.2024г ООО "Энергопром" | Блок сигнально-пусковой С2000-СП2 исп. 03 |  |  | шт | 2 | 1 | 2 | 252.56 | 1.0424 | 526.52 | [6 empty] | Блок сигнально-пусковой С2000-СП2 исп. 03
|  | Цена=3497,40/1,2/11,54 | [21 empty] | Цена=3497,40/1,2/11,54
|  | Транспортные расходы ПЗ=1,03 (ОЗП=1,03; ЭМ=1,03; МАТ=1,03) | [16 empty] | Транспортные расходы ПЗ=1,03 (ОЗП=1,03; ЭМ=1,03; МАТ=1,03)
|  | Заготовительно-складские расходы ПЗ=1,012 (ОЗП=1,012; ЭМ=1,012; МАТ=1,012) | [16 empty] | Заготовительно-складские расходы ПЗ=1,012 (ОЗП=1,012; ЭМ=1,012; МАТ=1,012)
|  | Всего по позиции |  |  | 10: 526.52 | [9 empty] | Всего по позиции
9 | ТЕРм10-08-001-11 | Устройства промежуточные на количество лучей: 10 |  |  | 4: 1 шт.; 5: 1; 6: 1; 7: 1 |  |  |  |  | Устройства промежуточные на количество лучей: 10
| Приказ от 04.08.2020 № 421/пр прил.10 табл.2 п.3 | Производство работ осуществляется на территории действующего предприятия с наличием в зоне производства работ одного или нескольких из перечисленных ниже факторов: - разветвленная сеть транспортных и инженерных коммуникаций; - стесненные условия для складирования материалов; - действующее технологическое оборудование; - движение технологического транспорта ОЗП=1,15; ЭМ=1,15; ЗПМ=1,15; ТЗ=1,15; ТЗМ=1,15 | [16 empty] | Производство работ осуществляется на территории действующего предприятия с наличием в зоне производства работ одного или нескольких из перечисленных ниже факторов: - разветвленная сеть транспортных и инженерных коммуникаций; - стесненные условия для складирования материалов; - действующее технологическое оборудование; - движение технологического транспорта ОЗП=1,15; ЭМ=1,15; ЗПМ=1,15; ТЗ=1,15; ТЗМ=1,15
| 1 | ОТ |  |  | 8: 61.28; 9: 1.15; 10: 70.47 | [6 empty] | ОТ
| 2 | ЭМ |  |  | 8: 0.37; 9: 1.15; 10: 0.43 | [6 empty] | ЭМ
| 4 | М |  |  | 8: 10.77; 10: 10.77 | [6 empty] | М
|  | ЗТ |  |  | 4: чел.-ч; 5: 4.2; 6: 1.15; 7: 4.83 | [7 empty] | ЗТ
|  | Итого по расценке |  |  | 8: 72.42; 10: 81.67 | [8 empty] | Итого по расценке
|  | ФОТ |  |  | 10: 70.47 | [7 empty] | ФОТ
| Пр/812-051.1-1 | НР Прокладка и монтаж сетей связи |  |  | 4: %; 5: 90; 7: 90; 10: 63.42 | [7 empty] | НР Прокладка и монтаж сетей связи
| Пр/774-051.1 | СП Прокладка и монтаж сетей связи |  |  | 4: %; 5: 46; 7: 46; 10: 32.42 | [7 empty] | СП Прокладка и монтаж сетей связи
|  | Всего по позиции |  |  | 10: 177.51 | [9 empty] | Всего по позиции
10 | КП № 42088894 от 19.03.2024г ООО "Энергопром" | Адресный расширитель С2000-АР2 исп. 02 |  |  | шт | 1 | 1 | 1 | 76.3 | 1.0424 | 79.53 | [6 empty] | Адресный расширитель С2000-АР2 исп. 02
|  | Цена=1056,60/1,2/11,54 | [21 empty] | Цена=1056,60/1,2/11,54
|  | Транспортные расходы ПЗ=1,03 (ОЗП=1,03; ЭМ=1,03; МАТ=1,03) | [16 empty] | Транспортные расходы ПЗ=1,03 (ОЗП=1,03; ЭМ=1,03; МАТ=1,03)
|  | Заготовительно-складские расходы ПЗ=1,012 (ОЗП=1,012; ЭМ=1,012; МАТ=1,012) | [16 empty] | Заготовительно-складские расходы ПЗ=1,012 (ОЗП=1,012; ЭМ=1,012; МАТ=1,012)
|  | Всего по позиции |  |  | 10: 79.53 | [9 empty] | Всего по позиции
11 | ТЕРм10-08-001-06 | Приборы приемно-контрольные сигнальные, концентратор: блок базовый на 10 лучей |  |  | 4: 1 шт.; 5: 1; 6: 1; 7: 1 |  |  |  |  | Приборы приемно-контрольные сигнальные, концентратор: блок базовый на 10 лучей
| Приказ от 04.08.2020 № 421/пр прил.10 табл.2 п.3 | Производство работ осуществляется на территории действующего предприятия с наличием в зоне производства работ одного или нескольких из перечисленных ниже факторов: - разветвленная сеть транспортных и инженерных коммуникаций; - стесненные условия для складирования материалов; - действующее технологическое оборудование; - движение технологического транспорта ОЗП=1,15; ЭМ=1,15; ЗПМ=1,15; ТЗ=1,15; ТЗМ=1,15 | [16 empty] | Производство работ осуществляется на территории действующего предприятия с наличием в зоне производства работ одного или нескольких из перечисленных ниже факторов: - разветвленная сеть транспортных и инженерных коммуникаций; - стесненные условия для складирования материалов; - действующее технологическое оборудование; - движение технологического транспорта ОЗП=1,15; ЭМ=1,15; ЗПМ=1,15; ТЗ=1,15; ТЗМ=1,15
| 1 | ОТ |  |  | 8: 68.02; 9: 1.15; 10: 78.22 | [6 empty] | ОТ
| 2 | ЭМ |  |  | 8: 0.46; 9: 1.15; 10: 0.53 | [6 empty] | ЭМ
| 4 | М |  |  | 8: 11.39; 10: 11.39 | [6 empty] | М
|  | ЗТ |  |  | 4: чел.-ч; 5: 4.8; 6: 1.15; 7: 5.52 | [7 empty] | ЗТ
|  | Итого по расценке |  |  | 8: 79.87; 10: 90.14 | [8 empty] | Итого по расценке
|  | ФОТ |  |  | 10: 78.22 | [7 empty] | ФОТ
| Пр/812-051.1-1 | НР Прокладка и монтаж сетей связи |  |  | 4: %; 5: 90; 7: 90; 10: 70.4 | [7 empty] | НР Прокладка и монтаж сетей связи
| Пр/774-051.1 | СП Прокладка и монтаж сетей связи |  |  | 4: %; 5: 46; 7: 46; 10: 35.98 | [7 empty] | СП Прокладка и монтаж сетей связи
|  | Всего по позиции |  |  | 10: 196.52 | [9 empty] | Всего по позиции
12 | КП № 42088894 от 19.03.2024г ООО "Энергопром" | Блок расширения шлейфов сигнализации С2000-БРШС-Ex |  |  | шт | 1 | 1 | 1 | 2148.61 | 1.0424 | 2239.63 | [6 empty] | Блок расширения шлейфов сигнализации С2000-БРШС-Ex
|  | Цена=29754/1,2/11,54 | [21 empty] | Цена=29754/1,2/11,54
|  | Транспортные расходы ПЗ=1,03 (ОЗП=1,03; ЭМ=1,03; МАТ=1,03) | [16 empty] | Транспортные расходы ПЗ=1,03 (ОЗП=1,03; ЭМ=1,03; МАТ=1,03)
|  | Заготовительно-складские расходы ПЗ=1,012 (ОЗП=1,012; ЭМ=1,012; МАТ=1,012) | [16 empty] | Заготовительно-складские расходы ПЗ=1,012 (ОЗП=1,012; ЭМ=1,012; МАТ=1,012)
|  | Всего по позиции |  |  | 10: 2239.63 | [9 empty] | Всего по позиции
13 | ТЕРм10-08-003-03 | Устройство ультразвуковое,: блок питания и контроля |  |  | 4: 1 шт.; 5: 1; 6: 1; 7: 1 |  |  |  |  | Устройство ультразвуковое,: блок питания и контроля
| Приказ от 04.08.2020 № 421/пр прил.10 табл.2 п.3 | Производство работ осуществляется на территории действующего предприятия с наличием в зоне производства работ одного или нескольких из перечисленных ниже факторов: - разветвленная сеть транспортных и инженерных коммуникаций; - стесненные условия для складирования материалов; - действующее технологическое оборудование; - движение технологического транспорта ОЗП=1,15; ЭМ=1,15; ЗПМ=1,15; ТЗ=1,15; ТЗМ=1,15 | [16 empty] | Производство работ осуществляется на территории действующего предприятия с наличием в зоне производства работ одного или нескольких из перечисленных ниже факторов: - разветвленная сеть транспортных и инженерных коммуникаций; - стесненные условия для складирования материалов; - действующее технологическое оборудование; - движение технологического транспорта ОЗП=1,15; ЭМ=1,15; ЗПМ=1,15; ТЗ=1,15; ТЗМ=1,15
| 1 | ОТ |  |  | 8: 51.77; 9: 1.15; 10: 59.54 | [6 empty] | ОТ
| 2 | ЭМ |  |  | 8: 0.37; 9: 1.15; 10: 0.43 | [6 empty] | ЭМ
| 4 | М |  |  | 8: 7.83; 10: 7.83 | [6 empty] | М
|  | ЗТ |  |  | 4: чел.-ч; 5: 3.6; 6: 1.15; 7: 4.14 | [7 empty] | ЗТ
|  | Итого по расценке |  |  | 8: 59.97; 10: 67.8 | [8 empty] | Итого по расценке
|  | ФОТ |  |  | 10: 59.54 | [7 empty] | ФОТ
| Пр/812-051.1-1 | НР Прокладка и монтаж сетей связи |  |  | 4: %; 5: 90; 7: 90; 10: 53.59 | [7 empty] | НР Прокладка и монтаж сетей связи
| Пр/774-051.1 | СП Прокладка и монтаж сетей связи |  |  | 4: %; 5: 46; 7: 46; 10: 27.39 | [7 empty] | СП Прокладка и монтаж сетей связи
|  | Всего по позиции |  |  | 10: 148.78 | [9 empty] | Всего по позиции
14 | КП № ЗкФ557341 от 19/03-2024 ООО "ТД Тинко" | Источник резервного питания РИП-24 ип. 57 |  |  | шт | 1 | 1 | 1 | 1126.52 | 1.0424 | 1174.24 | [6 empty] | Источник резервного питания РИП-24 ип. 57
|  | Цена=15600/1,2/11,54 | [21 empty] | Цена=15600/1,2/11,54
|  | Транспортные расходы ПЗ=1,03 (ОЗП=1,03; ЭМ=1,03; МАТ=1,03) | [16 empty] | Транспортные расходы ПЗ=1,03 (ОЗП=1,03; ЭМ=1,03; МАТ=1,03)
|  | Заготовительно-складские расходы ПЗ=1,012 (ОЗП=1,012; ЭМ=1,012; МАТ=1,012) | [16 empty] | Заготовительно-складские расходы ПЗ=1,012 (ОЗП=1,012; ЭМ=1,012; МАТ=1,012)
|  | Всего по позиции |  |  | 10: 1174.24 | [9 empty] | Всего по позиции
15 | ТЕРм08-01-121-01 | Аккумулятор |  |  | 4: 1 шт.; 5: 4; 6: 1; 7: 4 |  |  |  |  | Аккумулятор
| Приказ от 04.08.2020 № 421/пр прил.10 табл.2 п.3 | Производство работ осуществляется на территории действующего предприятия с наличием в зоне производства работ одного или нескольких из перечисленных ниже факторов: - разветвленная сеть транспортных и инженерных коммуникаций; - стесненные условия для складирования материалов; - действующее технологическое оборудование; - движение технологического транспорта ОЗП=1,15; ЭМ=1,15; ЗПМ=1,15; ТЗ=1,15; ТЗМ=1,15 | [16 empty] | Производство работ осуществляется на территории действующего предприятия с наличием в зоне производства работ одного или нескольких из перечисленных ниже факторов: - разветвленная сеть транспортных и инженерных коммуникаций; - стесненные условия для складирования материалов; - действующее технологическое оборудование; - движение технологического транспорта ОЗП=1,15; ЭМ=1,15; ЗПМ=1,15; ТЗ=1,15; ТЗМ=1,15
| 1 | ОТ |  |  | 8: 27.91; 9: 1.15; 10: 128.39 | [6 empty] | ОТ
| 4 | М |  |  | 8: 18.85; 10: 75.4 | [6 empty] | М
|  | ЗТ |  |  | 4: чел.-ч; 5: 2.06; 6: 1.15; 7: 9.476 | [7 empty] | ЗТ
|  | Итого по расценке |  |  | 8: 46.76; 10: 203.79 | [8 empty] | Итого по расценке
|  | ФОТ |  |  | 10: 128.39 | [7 empty] | ФОТ
| Пр/812-049.3-1 | НР Электротехнические установки на других объектах |  |  | 4: %; 5: 97; 7: 97; 10: 124.54 | [7 empty] | НР Электротехнические установки на других объектах
| Пр/774-049.3 | СП Электротехнические установки на других объектах |  |  | 4: %; 5: 51; 7: 51; 10: 65.48 | [7 empty] | СП Электротехнические установки на других объектах
|  | Всего по позиции |  |  | 10: 393.81 | [9 empty] | Всего по позиции
16 | КП № ЗкФ557341 от 19/03-2024 ООО "ТД Тинко" | Аккумуляторная батарея 1217С |  |  | шт | 2 | 1 | 2 | 673.88 | 1.0424 | 1404.85 | [6 empty] | Аккумуляторная батарея 1217С
|  | Цена=9331,92/1,2/11,54 | [21 empty] | Цена=9331,92/1,2/11,54
|  | Транспортные расходы ПЗ=1,03 (ОЗП=1,03; ЭМ=1,03; МАТ=1,03) | [16 empty] | Транспортные расходы ПЗ=1,03 (ОЗП=1,03; ЭМ=1,03; МАТ=1,03)
|  | Заготовительно-складские расходы ПЗ=1,012 (ОЗП=1,012; ЭМ=1,012; МАТ=1,012) | [16 empty] | Заготовительно-складские расходы ПЗ=1,012 (ОЗП=1,012; ЭМ=1,012; МАТ=1,012)
|  | Всего по позиции |  |  | 10: 1404.85 | [9 empty] | Всего по позиции
17 | КП № ЗкФ557341 от 19/03-2024 ООО "ТД Тинко" | Аккумуляторная батарея 1240С |  |  | шт | 2 | 1 | 2 | 1271.5 | 1.0424 | 2650.72 | [6 empty] | Аккумуляторная батарея 1240С
|  | Цена=17607,72/1,2/11,54 | [21 empty] | Цена=17607,72/1,2/11,54
|  | Транспортные расходы ПЗ=1,03 (ОЗП=1,03; ЭМ=1,03; МАТ=1,03) | [16 empty] | Транспортные расходы ПЗ=1,03 (ОЗП=1,03; ЭМ=1,03; МАТ=1,03)
|  | Заготовительно-складские расходы ПЗ=1,012 (ОЗП=1,012; ЭМ=1,012; МАТ=1,012) | [16 empty] | Заготовительно-складские расходы ПЗ=1,012 (ОЗП=1,012; ЭМ=1,012; МАТ=1,012)
|  | Всего по позиции |  |  | 10: 2650.72 | [9 empty] | Всего по позиции
18 | ТЕРм10-08-002-02 | Извещатель ПС автоматический: дымовой, фотоэлектрический, радиоизотопный, световой в нормальном исполнении |  |  | 4: 1 шт.; 5: 24; 6: 1; 7: 24 |  |  |  |  | Извещатель ПС автоматический: дымовой, фотоэлектрический, радиоизотопный, световой в нормальном исполнении
|  | Объем=12+4+4+4 | [22 empty] | Объем=12+4+4+4
| Приказ от 04.08.2020 № 421/пр прил.10 табл.2 п.3 | Производство работ осуществляется на территории действующего предприятия с наличием в зоне производства работ одного или нескольких из перечисленных ниже факторов: - разветвленная сеть транспортных и инженерных коммуникаций; - стесненные условия для складирования материалов; - действующее технологическое оборудование; - движение технологического транспорта ОЗП=1,15; ЭМ=1,15; ЗПМ=1,15; ТЗ=1,15; ТЗМ=1,15 | [16 empty] | Производство работ осуществляется на территории действующего предприятия с наличием в зоне производства работ одного или нескольких из перечисленных ниже факторов: - разветвленная сеть транспортных и инженерных коммуникаций; - стесненные условия для складирования материалов; - действующее технологическое оборудование; - движение технологического транспорта ОЗП=1,15; ЭМ=1,15; ЗПМ=1,15; ТЗ=1,15; ТЗМ=1,15
| 1 | ОТ |  |  | 8: 22.76; 9: 1.15; 10: 628.18 | [6 empty] | ОТ
| 2 | ЭМ |  |  | 8: 0.46; 9: 1.15; 10: 12.7 | [6 empty] | ЭМ
| 4 | М |  |  | 8: 5.16; 10: 123.84 | [6 empty] | М
|  | ЗТ |  |  | 4: чел.-ч; 5: 1.68; 6: 1.15; 7: 46.368 | [7 empty] | ЗТ
|  | Итого по расценке |  |  | 8: 28.38; 10: 764.72 | [8 empty] | Итого по расценке
|  | ФОТ |  |  | 10: 628.18 | [7 empty] | ФОТ
| Пр/812-051.1-1 | НР Прокладка и монтаж сетей связи |  |  | 4: %; 5: 90; 7: 90; 10: 565.36 | [7 empty] | НР Прокладка и монтаж сетей связи
| Пр/774-051.1 | СП Прокладка и монтаж сетей связи |  |  | 4: %; 5: 46; 7: 46; 10: 288.96 | [7 empty] | СП Прокладка и монтаж сетей связи
|  | Всего по позиции |  |  | 10: 1619.04 | [9 empty] | Всего по позиции
19 | КП № 42088894 от 19.03.2024г ООО "Энергопром" | ДИП-34А-03, извещатель пожарный адресно-аналоговый оптико-электронный |  |  | шт | 14 | 1 | 14 | 123.74 | 1.0424 | 1805.74 | [6 empty] | ДИП-34А-03, извещатель пожарный адресно-аналоговый оптико-электронный
|  | Цена=1713,60/1,2/11,54 | [21 empty] | Цена=1713,60/1,2/11,54
|  | Транспортные расходы ПЗ=1,03 (ОЗП=1,03; ЭМ=1,03; МАТ=1,03) | [16 empty] | Транспортные расходы ПЗ=1,03 (ОЗП=1,03; ЭМ=1,03; МАТ=1,03)
|  | Заготовительно-складские расходы ПЗ=1,012 (ОЗП=1,012; ЭМ=1,012; МАТ=1,012) | [16 empty] | Заготовительно-складские расходы ПЗ=1,012 (ОЗП=1,012; ЭМ=1,012; МАТ=1,012)
|  | Всего по позиции |  |  | 10: 1805.74 | [9 empty] | Всего по позиции
20 | КП № 42088894 от 19.03.2024г ООО "Энергопром" | ДИП-34А-04, извещатель пожарный адресно-аналоговый оптико-электронный |  |  | шт | 5 | 1 | 5 | 163.52 | 1.0424 | 852.23 | [6 empty] | ДИП-34А-04, извещатель пожарный адресно-аналоговый оптико-электронный
|  | Цена=2264,40/1,2/11,54 | [21 empty] | Цена=2264,40/1,2/11,54
|  | Транспортные расходы ПЗ=1,03 (ОЗП=1,03; ЭМ=1,03; МАТ=1,03) | [16 empty] | Транспортные расходы ПЗ=1,03 (ОЗП=1,03; ЭМ=1,03; МАТ=1,03)
|  | Заготовительно-складские расходы ПЗ=1,012 (ОЗП=1,012; ЭМ=1,012; МАТ=1,012) | [16 empty] | Заготовительно-складские расходы ПЗ=1,012 (ОЗП=1,012; ЭМ=1,012; МАТ=1,012)
|  | Всего по позиции |  |  | 10: 852.23 | [9 empty] | Всего по позиции
21 | КП № ЗкФ557341 от 19/03-2024 ООО "ТД Тинко" | ИПР 513-3АМ исп. 01, извещатель пожарный ручной адресный |  |  | шт | 5 | 1 | 5 | 73.79 | 1.0424 | 384.58 | [6 empty] | ИПР 513-3АМ исп. 01, извещатель пожарный ручной адресный
|  | Цена=1021,80/1,2/11,54 | [21 empty] | Цена=1021,80/1,2/11,54
|  | Транспортные расходы ПЗ=1,03 (ОЗП=1,03; ЭМ=1,03; МАТ=1,03) | [16 empty] | Транспортные расходы ПЗ=1,03 (ОЗП=1,03; ЭМ=1,03; МАТ=1,03)
|  | Заготовительно-складские расходы ПЗ=1,012 (ОЗП=1,012; ЭМ=1,012; МАТ=1,012) | [16 empty] | Заготовительно-складские расходы ПЗ=1,012 (ОЗП=1,012; ЭМ=1,012; МАТ=1,012)
|  | Всего по позиции |  |  | 10: 384.58 | [9 empty] | Всего по позиции
22 | КП № ЗкФ557341 от 19/03-2024 ООО "ТД Тинко" | ИПР 513-3АМ исп. 01 IP67, извещатель пожарный ручной адресный |  |  | шт | 5 | 1 | 5 | 286.92 | 1.0424 | 1495.37 | [6 empty] | ИПР 513-3АМ исп. 01 IP67, извещатель пожарный ручной адресный
|  | Цена=3973,32/1,2/11,54 | [21 empty] | Цена=3973,32/1,2/11,54
|  | Транспортные расходы ПЗ=1,03 (ОЗП=1,03; ЭМ=1,03; МАТ=1,03) | [16 empty] | Транспортные расходы ПЗ=1,03 (ОЗП=1,03; ЭМ=1,03; МАТ=1,03)
|  | Заготовительно-складские расходы ПЗ=1,012 (ОЗП=1,012; ЭМ=1,012; МАТ=1,012) | [16 empty] | Заготовительно-складские расходы ПЗ=1,012 (ОЗП=1,012; ЭМ=1,012; МАТ=1,012)
|  | Всего по позиции |  |  | 10: 1495.37 | [9 empty] | Всего по позиции
23 | ТЕРм10-08-003-07 | Устройство оптико-(фото)электрическое,: комплект преобразователей (излучатель, фотоприемник) |  |  | 4: 1 компл.; 5: 4; 6: 1; 7: 4 |  |  |  |  | Устройство оптико-(фото)электрическое,: комплект преобразователей (излучатель, фотоприемник)
| Приказ от 04.08.2020 № 421/пр прил.10 табл.2 п.3 | Производство работ осуществляется на территории действующего предприятия с наличием в зоне производства работ одного или нескольких из перечисленных ниже факторов: - разветвленная сеть транспортных и инженерных коммуникаций; - стесненные условия для складирования материалов; - действующее технологическое оборудование; - движение технологического транспорта ОЗП=1,15; ЭМ=1,15; ЗПМ=1,15; ТЗ=1,15; ТЗМ=1,15 | [16 empty] | Производство работ осуществляется на территории действующего предприятия с наличием в зоне производства работ одного или нескольких из перечисленных ниже факторов: - разветвленная сеть транспортных и инженерных коммуникаций; - стесненные условия для складирования материалов; - действующее технологическое оборудование; - движение технологического транспорта ОЗП=1,15; ЭМ=1,15; ЗПМ=1,15; ТЗ=1,15; ТЗМ=1,15
| 1 | ОТ |  |  | 8: 87.8; 9: 1.15; 10: 403.88 | [6 empty] | ОТ
| 2 | ЭМ |  |  | 8: 1; 9: 1.15; 10: 4.6 | [6 empty] | ЭМ
| 4 | М |  |  | 8: 15.68; 10: 62.72 | [6 empty] | М
|  | ЗТ |  |  | 4: чел.-ч; 5: 6.48; 6: 1.15; 7: 29.808 | [7 empty] | ЗТ
|  | Итого по расценке |  |  | 8: 104.48; 10: 471.2 | [8 empty] | Итого по расценке
|  | ФОТ |  |  | 10: 403.88 | [7 empty] | ФОТ
| Пр/812-051.1-1 | НР Прокладка и монтаж сетей связи |  |  | 4: %; 5: 90; 7: 90; 10: 363.49 | [7 empty] | НР Прокладка и монтаж сетей связи
| Пр/774-051.1 | СП Прокладка и монтаж сетей связи |  |  | 4: %; 5: 46; 7: 46; 10: 185.78 | [7 empty] | СП Прокладка и монтаж сетей связи
|  | Всего по позиции |  |  | 10: 1020.47 | [9 empty] | Всего по позиции
24 | КП № 42088894 от 19.03.2024г ООО "Энергопром" | С2000-ИПДЛ исп.60, извещатель дымовой оптико-электронный линейный |  |  | шт | 5 | 1 | 5 | 1610.18 | 1.0424 | 8391.94 | [6 empty] | С2000-ИПДЛ исп.60, извещатель дымовой оптико-электронный линейный
|  | Цена=22297,80/1,2/11,54 | [21 empty] | Цена=22297,80/1,2/11,54
|  | Транспортные расходы ПЗ=1,03 (ОЗП=1,03; ЭМ=1,03; МАТ=1,03) | [16 empty] | Транспортные расходы ПЗ=1,03 (ОЗП=1,03; ЭМ=1,03; МАТ=1,03)
|  | Заготовительно-складские расходы ПЗ=1,012 (ОЗП=1,012; ЭМ=1,012; МАТ=1,012) | [16 empty] | Заготовительно-складские расходы ПЗ=1,012 (ОЗП=1,012; ЭМ=1,012; МАТ=1,012)
|  | Всего по позиции |  |  | 10: 8391.94 | [9 empty] | Всего по позиции
25 | ТЕРм11-08-001-02 | Присоединение к приборам электрических проводок под винт: с изготовлением колец |  |  | 4: 100 концов жил; 5: 0.72; 6: 1; 7: 0.72 |  |  |  |  | Присоединение к приборам электрических проводок под винт: с изготовлением колец
|  | Объем=(18*4) / 100 | [22 empty] | Объем=(18*4) / 100
| Приказ от 04.08.2020 № 421/пр прил.10 табл.2 п.3 | Производство работ осуществляется на территории действующего предприятия с наличием в зоне производства работ одного или нескольких из перечисленных ниже факторов: - разветвленная сеть транспортных и инженерных коммуникаций; - стесненные условия для складирования материалов; - действующее технологическое оборудование; - движение технологического транспорта ОЗП=1,15; ЭМ=1,15; ЗПМ=1,15; ТЗ=1,15; ТЗМ=1,15 | [16 empty] | Производство работ осуществляется на территории действующего предприятия с наличием в зоне производства работ одного или нескольких из перечисленных ниже факторов: - разветвленная сеть транспортных и инженерных коммуникаций; - стесненные условия для складирования материалов; - действующее технологическое оборудование; - движение технологического транспорта ОЗП=1,15; ЭМ=1,15; ЗПМ=1,15; ТЗ=1,15; ТЗМ=1,15
| 1 | ОТ |  |  | 8: 127.56; 9: 1.15; 10: 105.62 | [6 empty] | ОТ
| 4 | М |  |  | 8: 62.64; 10: 45.1 | [6 empty] | М
|  | ЗТ |  |  | 4: чел.-ч; 5: 9.27; 6: 1.15; 7: 7.6756 | [7 empty] | ЗТ
|  | Итого по расценке |  |  | 8: 190.2; 10: 150.72 | [8 empty] | Итого по расценке
|  | ФОТ |  |  | 10: 105.62 | [7 empty] | ФОТ
| Пр/812-053.0-1 | НР Приборы, средства автоматизации и вычислительной техники |  |  | 4: %; 5: 90; 7: 90; 10: 95.06 | [7 empty] | НР Приборы, средства автоматизации и вычислительной техники
| Пр/774-053.0 | СП Приборы, средства автоматизации и вычислительной техники |  |  | 4: %; 5: 46; 7: 46; 10: 48.59 | [7 empty] | СП Приборы, средства автоматизации и вычислительной техники
|  | Всего по позиции |  |  | 10: 294.37 | [9 empty] | Всего по позиции
26 | КП № ЗкФ557341 от 19/03-2024 ООО "ТД Тинко" | Модуль подключения нагрузки МПН |  |  | шт | 18 | 1 | 18 | 6.65 | 1.0506 | 125.76 | [6 empty] | Модуль подключения нагрузки МПН
|  | Цена=92,04/1,2/11,54 | [21 empty] | Цена=92,04/1,2/11,54
|  | Транспортные расходы ПЗ=1,03 (ОЗП=1,03; ЭМ=1,03; МАТ=1,03) | [16 empty] | Транспортные расходы ПЗ=1,03 (ОЗП=1,03; ЭМ=1,03; МАТ=1,03)
|  | Заготовительно-складские расходы ПЗ=1,02 (ОЗП=1,02; ЭМ=1,02; МАТ=1,02) | [16 empty] | Заготовительно-складские расходы ПЗ=1,02 (ОЗП=1,02; ЭМ=1,02; МАТ=1,02)
|  | Всего по позиции |  |  | 10: 125.76 | [9 empty] | Всего по позиции
27 | ТЕРм10-08-001-13 | Устройства промежуточные на количество лучей: 1 |  |  | 4: 1 шт.; 5: 6; 6: 1; 7: 6 |  |  |  |  | Устройства промежуточные на количество лучей: 1
|  | Объем=2+4 | [22 empty] | Объем=2+4
| Приказ от 04.08.2020 № 421/пр прил.10 табл.2 п.3 | Производство работ осуществляется на территории действующего предприятия с наличием в зоне производства работ одного или нескольких из перечисленных ниже факторов: - разветвленная сеть транспортных и инженерных коммуникаций; - стесненные условия для складирования материалов; - действующее технологическое оборудование; - движение технологического транспорта ОЗП=1,15; ЭМ=1,15; ЗПМ=1,15; ТЗ=1,15; ТЗМ=1,15 | [16 empty] | Производство работ осуществляется на территории действующего предприятия с наличием в зоне производства работ одного или нескольких из перечисленных ниже факторов: - разветвленная сеть транспортных и инженерных коммуникаций; - стесненные условия для складирования материалов; - действующее технологическое оборудование; - движение технологического транспорта ОЗП=1,15; ЭМ=1,15; ЗПМ=1,15; ТЗ=1,15; ТЗМ=1,15
| 1 | ОТ |  |  | 8: 17.26; 9: 1.15; 10: 119.09 | [6 empty] | ОТ
| 2 | ЭМ |  |  | 8: 0.37; 9: 1.15; 10: 2.55 | [6 empty] | ЭМ
| 4 | М |  |  | 8: 6.23; 10: 37.38 | [6 empty] | М
|  | ЗТ |  |  | 4: чел.-ч; 5: 1.2; 6: 1.15; 7: 8.28 | [7 empty] | ЗТ
|  | Итого по расценке |  |  | 8: 23.86; 10: 159.02 | [8 empty] | Итого по расценке
|  | ФОТ |  |  | 10: 119.09 | [7 empty] | ФОТ
| Пр/812-051.1-1 | НР Прокладка и монтаж сетей связи |  |  | 4: %; 5: 90; 7: 90; 10: 107.18 | [7 empty] | НР Прокладка и монтаж сетей связи
| Пр/774-051.1 | СП Прокладка и монтаж сетей связи |  |  | 4: %; 5: 46; 7: 46; 10: 54.78 | [7 empty] | СП Прокладка и монтаж сетей связи
|  | Всего по позиции |  |  | 10: 320.98 | [9 empty] | Всего по позиции
28 | КП № 42088894 от 19.03.2024г ООО "Энергопром" | Блок разветвительно-изолирующий БРИЗ |  |  | шт | 2 | 1 | 2 | 58.19 | 1.0424 | 121.31 | [6 empty] | Блок разветвительно-изолирующий БРИЗ
|  | Цена=805,8/1,2/11,54 | [21 empty] | Цена=805,8/1,2/11,54
|  | Транспортные расходы ПЗ=1,03 (ОЗП=1,03; ЭМ=1,03; МАТ=1,03) | [16 empty] | Транспортные расходы ПЗ=1,03 (ОЗП=1,03; ЭМ=1,03; МАТ=1,03)
|  | Заготовительно-складские расходы ПЗ=1,012 (ОЗП=1,012; ЭМ=1,012; МАТ=1,012) | [16 empty] | Заготовительно-складские расходы ПЗ=1,012 (ОЗП=1,012; ЭМ=1,012; МАТ=1,012)
|  | Всего по позиции |  |  | 10: 121.31 | [9 empty] | Всего по позиции
29 | КП № ЗкФ557341 от 19/03-2024 ООО "ТД Тинко" | Блок разветвительно-изолирующий БРИЗ-Т |  |  | шт | 4 | 1 | 4 | 46.3 | 1.0424 | 193.05 | [6 empty] | Блок разветвительно-изолирующий БРИЗ-Т
|  | Цена=641,16/1,2/11,54 | [21 empty] | Цена=641,16/1,2/11,54
|  | Транспортные расходы ПЗ=1,03 (ОЗП=1,03; ЭМ=1,03; МАТ=1,03) | [16 empty] | Транспортные расходы ПЗ=1,03 (ОЗП=1,03; ЭМ=1,03; МАТ=1,03)
|  | Заготовительно-складские расходы ПЗ=1,012 (ОЗП=1,012; ЭМ=1,012; МАТ=1,012) | [16 empty] | Заготовительно-складские расходы ПЗ=1,012 (ОЗП=1,012; ЭМ=1,012; МАТ=1,012)
|  | Всего по позиции |  |  | 10: 193.05 | [9 empty] | Всего по позиции
30 | ТЕРм10-08-002-02 | Извещатель ПС автоматический: дымовой, фотоэлектрический, радиоизотопный, световой в нормальном исполнении |  |  | 4: 1 шт.; 5: 2; 6: 1; 7: 2 |  |  |  |  | Извещатель ПС автоматический: дымовой, фотоэлектрический, радиоизотопный, световой в нормальном исполнении
| Приказ от 04.08.2020 № 421/пр прил.10 табл.2 п.3 | Производство работ осуществляется на территории действующего предприятия с наличием в зоне производства работ одного или нескольких из перечисленных ниже факторов: - разветвленная сеть транспортных и инженерных коммуникаций; - стесненные условия для складирования материалов; - действующее технологическое оборудование; - движение технологического транспорта ОЗП=1,15; ЭМ=1,15; ЗПМ=1,15; ТЗ=1,15; ТЗМ=1,15 | [16 empty] | Производство работ осуществляется на территории действующего предприятия с наличием в зоне производства работ одного или нескольких из перечисленных ниже факторов: - разветвленная сеть транспортных и инженерных коммуникаций; - стесненные условия для складирования материалов; - действующее технологическое оборудование; - движение технологического транспорта ОЗП=1,15; ЭМ=1,15; ЗПМ=1,15; ТЗ=1,15; ТЗМ=1,15
| 1 | ОТ |  |  | 8: 22.76; 9: 1.15; 10: 52.35 | [6 empty] | ОТ
| 2 | ЭМ |  |  | 8: 0.46; 9: 1.15; 10: 1.06 | [6 empty] | ЭМ
| 4 | М |  |  | 8: 5.16; 10: 10.32 | [6 empty] | М
|  | ЗТ |  |  | 4: чел.-ч; 5: 1.68; 6: 1.15; 7: 3.864 | [7 empty] | ЗТ
|  | Итого по расценке |  |  | 8: 28.38; 10: 63.73 | [8 empty] | Итого по расценке
|  | ФОТ |  |  | 10: 52.35 | [7 empty] | ФОТ
| Пр/812-051.1-1 | НР Прокладка и монтаж сетей связи |  |  | 4: %; 5: 90; 7: 90; 10: 47.12 | [7 empty] | НР Прокладка и монтаж сетей связи
| Пр/774-051.1 | СП Прокладка и монтаж сетей связи |  |  | 4: %; 5: 46; 7: 46; 10: 24.08 | [7 empty] | СП Прокладка и монтаж сетей связи
|  | Всего по позиции |  |  | 10: 134.93 | [9 empty] | Всего по позиции
31 | КП № 42088894 от 19.03.2024г ООО "Энергопром" | ИП 212-120 ИПД-Ex, извещатель пожарный дымовой оптико-электронный |  |  | шт | 3 | 1 | 3 | 349.48 | 1.0424 | 1092.85 | [6 empty] | ИП 212-120 ИПД-Ex, извещатель пожарный дымовой оптико-электронный
|  | Цена=4839,60/1,2/11,54 | [21 empty] | Цена=4839,60/1,2/11,54
|  | Транспортные расходы ПЗ=1,03 (ОЗП=1,03; ЭМ=1,03; МАТ=1,03) | [16 empty] | Транспортные расходы ПЗ=1,03 (ОЗП=1,03; ЭМ=1,03; МАТ=1,03)
|  | Заготовительно-складские расходы ПЗ=1,012 (ОЗП=1,012; ЭМ=1,012; МАТ=1,012) | [16 empty] | Заготовительно-складские расходы ПЗ=1,012 (ОЗП=1,012; ЭМ=1,012; МАТ=1,012)
|  | Всего по позиции |  |  | 10: 1092.85 | [9 empty] | Всего по позиции
32 | ТЕРм10-08-003-07 | Устройство оптико-(фото)электрическое,: комплект преобразователей (излучатель, фотоприемник) |  |  | 4: 1 компл.; 5: 8; 6: 1; 7: 8 |  |  |  |  | Устройство оптико-(фото)электрическое,: комплект преобразователей (излучатель, фотоприемник)
| Приказ от 04.08.2020 № 421/пр прил.10 табл.2 п.3 | Производство работ осуществляется на территории действующего предприятия с наличием в зоне производства работ одного или нескольких из перечисленных ниже факторов: - разветвленная сеть транспортных и инженерных коммуникаций; - стесненные условия для складирования материалов; - действующее технологическое оборудование; - движение технологического транспорта ОЗП=1,15; ЭМ=1,15; ЗПМ=1,15; ТЗ=1,15; ТЗМ=1,15 | [16 empty] | Производство работ осуществляется на территории действующего предприятия с наличием в зоне производства работ одного или нескольких из перечисленных ниже факторов: - разветвленная сеть транспортных и инженерных коммуникаций; - стесненные условия для складирования материалов; - действующее технологическое оборудование; - движение технологического транспорта ОЗП=1,15; ЭМ=1,15; ЗПМ=1,15; ТЗ=1,15; ТЗМ=1,15
| 1 | ОТ |  |  | 8: 87.8; 9: 1.15; 10: 807.76 | [6 empty] | ОТ
| 2 | ЭМ |  |  | 8: 1; 9: 1.15; 10: 9.2 | [6 empty] | ЭМ
| 4 | М |  |  | 8: 15.68; 10: 125.44 | [6 empty] | М
|  | ЗТ |  |  | 4: чел.-ч; 5: 6.48; 6: 1.15; 7: 59.616 | [7 empty] | ЗТ
|  | Итого по расценке |  |  | 8: 104.48; 10: 942.4 | [8 empty] | Итого по расценке
|  | ФОТ |  |  | 10: 807.76 | [7 empty] | ФОТ
| Пр/812-051.1-1 | НР Прокладка и монтаж сетей связи |  |  | 4: %; 5: 90; 7: 90; 10: 726.98 | [7 empty] | НР Прокладка и монтаж сетей связи
| Пр/774-051.1 | СП Прокладка и монтаж сетей связи |  |  | 4: %; 5: 46; 7: 46; 10: 371.57 | [7 empty] | СП Прокладка и монтаж сетей связи
|  | Всего по позиции |  |  | 10: 2040.95 | [9 empty] | Всего по позиции
33 | КП № 42088894 от 19.03.2024г ООО "Энергопром" | ИП 212-120 ИПДЛ-Ex, извещатель пожарный дымовой оптико-электронный линейный |  |  | шт | 9 | 1 | 9 | 1715.08 | 1.0424 | 16089.58 | [6 empty] | ИП 212-120 ИПДЛ-Ex, извещатель пожарный дымовой оптико-электронный линейный
|  | Цена=23750,40/1,2/11,54 | [21 empty] | Цена=23750,40/1,2/11,54
|  | Транспортные расходы ПЗ=1,03 (ОЗП=1,03; ЭМ=1,03; МАТ=1,03) | [16 empty] | Транспортные расходы ПЗ=1,03 (ОЗП=1,03; ЭМ=1,03; МАТ=1,03)
|  | Заготовительно-складские расходы ПЗ=1,012 (ОЗП=1,012; ЭМ=1,012; МАТ=1,012) | [16 empty] | Заготовительно-складские расходы ПЗ=1,012 (ОЗП=1,012; ЭМ=1,012; МАТ=1,012)
|  | Всего по позиции |  |  | 10: 16089.58 | [9 empty] | Всего по позиции
34 | ТЕРм10-08-001-13 | Устройства промежуточные на количество лучей: 1 |  |  | 4: 1 шт.; 5: 8; 6: 1; 7: 8 |  |  |  |  | Устройства промежуточные на количество лучей: 1
| Приказ от 04.08.2020 № 421/пр прил.10 табл.2 п.3 | Производство работ осуществляется на территории действующего предприятия с наличием в зоне производства работ одного или нескольких из перечисленных ниже факторов: - разветвленная сеть транспортных и инженерных коммуникаций; - стесненные условия для складирования материалов; - действующее технологическое оборудование; - движение технологического транспорта ОЗП=1,15; ЭМ=1,15; ЗПМ=1,15; ТЗ=1,15; ТЗМ=1,15 | [16 empty] | Производство работ осуществляется на территории действующего предприятия с наличием в зоне производства работ одного или нескольких из перечисленных ниже факторов: - разветвленная сеть транспортных и инженерных коммуникаций; - стесненные условия для складирования материалов; - действующее технологическое оборудование; - движение технологического транспорта ОЗП=1,15; ЭМ=1,15; ЗПМ=1,15; ТЗ=1,15; ТЗМ=1,15
| 1 | ОТ |  |  | 8: 17.26; 9: 1.15; 10: 158.79 | [6 empty] | ОТ
| 2 | ЭМ |  |  | 8: 0.37; 9: 1.15; 10: 3.4 | [6 empty] | ЭМ
| 4 | М |  |  | 8: 6.23; 10: 49.84 | [6 empty] | М
|  | ЗТ |  |  | 4: чел.-ч; 5: 1.2; 6: 1.15; 7: 11.04 | [7 empty] | ЗТ
|  | Итого по расценке |  |  | 8: 23.86; 10: 212.03 | [8 empty] | Итого по расценке
|  | ФОТ |  |  | 10: 158.79 | [7 empty] | ФОТ
| Пр/812-051.1-1 | НР Прокладка и монтаж сетей связи |  |  | 4: %; 5: 90; 7: 90; 10: 142.91 | [7 empty] | НР Прокладка и монтаж сетей связи
| Пр/774-051.1 | СП Прокладка и монтаж сетей связи |  |  | 4: %; 5: 46; 7: 46; 10: 73.04 | [7 empty] | СП Прокладка и монтаж сетей связи
|  | Всего по позиции |  |  | 10: 427.98 | [9 empty] | Всего по позиции
35 | КП № 42088894 от 19.03.2024г ООО "Энергопром" | Устройтво шлейфовое контрольное УШК-01 |  |  | шт | 8 | 1 | 8 | 23.35 | 1.0424 | 194.71 | [6 empty] | Устройтво шлейфовое контрольное УШК-01
|  | Цена=323,40/1,2/11,54 | [21 empty] | Цена=323,40/1,2/11,54
|  | Транспортные расходы ПЗ=1,03 (ОЗП=1,03; ЭМ=1,03; МАТ=1,03) | [16 empty] | Транспортные расходы ПЗ=1,03 (ОЗП=1,03; ЭМ=1,03; МАТ=1,03)
|  | Заготовительно-складские расходы ПЗ=1,012 (ОЗП=1,012; ЭМ=1,012; МАТ=1,012) | [16 empty] | Заготовительно-складские расходы ПЗ=1,012 (ОЗП=1,012; ЭМ=1,012; МАТ=1,012)
|  | Всего по позиции |  |  | 10: 194.71 | [9 empty] | Всего по позиции
36 | ТЕРм10-08-002-03 | Извещатель ПС автоматический: тепловой, дымовой, световой во взрывозащищенном исполнении |  |  | 4: 1 шт.; 5: 11; 6: 1; 7: 11 |  |  |  |  | Извещатель ПС автоматический: тепловой, дымовой, световой во взрывозащищенном исполнении
|  | Объем=2+9 | [22 empty] | Объем=2+9
| Приказ от 04.08.2020 № 421/пр прил.10 табл.2 п.3 | Производство работ осуществляется на территории действующего предприятия с наличием в зоне производства работ одного или нескольких из перечисленных ниже факторов: - разветвленная сеть транспортных и инженерных коммуникаций; - стесненные условия для складирования материалов; - действующее технологическое оборудование; - движение технологического транспорта ОЗП=1,15; ЭМ=1,15; ЗПМ=1,15; ТЗ=1,15; ТЗМ=1,15 | [16 empty] | Производство работ осуществляется на территории действующего предприятия с наличием в зоне производства работ одного или нескольких из перечисленных ниже факторов: - разветвленная сеть транспортных и инженерных коммуникаций; - стесненные условия для складирования материалов; - действующее технологическое оборудование; - движение технологического транспорта ОЗП=1,15; ЭМ=1,15; ЗПМ=1,15; ТЗ=1,15; ТЗМ=1,15
| 1 | ОТ |  |  | 8: 27.97; 9: 1.15; 10: 353.82 | [6 empty] | ОТ
| 2 | ЭМ |  |  | 8: 0.54; 9: 1.15; 10: 6.83 | [6 empty] | ЭМ
| 4 | М |  |  | 8: 5.98; 10: 65.78 | [6 empty] | М
|  | ЗТ |  |  | 4: чел.-ч; 5: 1.68; 6: 1.15; 7: 21.252 | [7 empty] | ЗТ
|  | Итого по расценке |  |  | 8: 34.49; 10: 426.43 | [8 empty] | Итого по расценке
|  | ФОТ |  |  | 10: 353.82 | [7 empty] | ФОТ
| Пр/812-051.1-1 | НР Прокладка и монтаж сетей связи |  |  | 4: %; 5: 90; 7: 90; 10: 318.44 | [7 empty] | НР Прокладка и монтаж сетей связи
| Пр/774-051.1 | СП Прокладка и монтаж сетей связи |  |  | 4: %; 5: 46; 7: 46; 10: 162.76 | [7 empty] | СП Прокладка и монтаж сетей связи
|  | Всего по позиции |  |  | 10: 907.63 | [9 empty] | Всего по позиции
37 | КП № 42088894 от 19.03.2024г ООО "Энергопром" | С2000-Спектрон-608-Ex, извещатель пожарный пламени многодиапазонный адресный |  |  | шт | 3 | 1 | 3 | 3032.06 | 1.0424 | 9481.49 | [6 empty] | С2000-Спектрон-608-Ex, извещатель пожарный пламени многодиапазонный адресный
|  | Цена=41988/1,2/11,54 | [21 empty] | Цена=41988/1,2/11,54
|  | Транспортные расходы ПЗ=1,03 (ОЗП=1,03; ЭМ=1,03; МАТ=1,03) | [16 empty] | Транспортные расходы ПЗ=1,03 (ОЗП=1,03; ЭМ=1,03; МАТ=1,03)
|  | Заготовительно-складские расходы ПЗ=1,012 (ОЗП=1,012; ЭМ=1,012; МАТ=1,012) | [16 empty] | Заготовительно-складские расходы ПЗ=1,012 (ОЗП=1,012; ЭМ=1,012; МАТ=1,012)
|  | Всего по позиции |  |  | 10: 9481.49 | [9 empty] | Всего по позиции
38 | КП № 42088894 от 19.03.2024г ООО "Энергопром" | С2000-Спектрон-512-Exd-А-ИПР-В, извещатель пожарный ручной адресный |  |  | шт | 10 | 1 | 10 | 1389.73 | 1.0424 | 14485.99 | [6 empty] | С2000-Спектрон-512-Exd-А-ИПР-В, извещатель пожарный ручной адресный
|  | Цена=19245/1,2/11,54 | [21 empty] | Цена=19245/1,2/11,54
|  | Транспортные расходы ПЗ=1,03 (ОЗП=1,03; ЭМ=1,03; МАТ=1,03) | [16 empty] | Транспортные расходы ПЗ=1,03 (ОЗП=1,03; ЭМ=1,03; МАТ=1,03)
|  | Заготовительно-складские расходы ПЗ=1,012 (ОЗП=1,012; ЭМ=1,012; МАТ=1,012) | [16 empty] | Заготовительно-складские расходы ПЗ=1,012 (ОЗП=1,012; ЭМ=1,012; МАТ=1,012)
|  | Всего по позиции |  |  | 10: 14485.99 | [9 empty] | Всего по позиции
39 | ТЕРм10-08-002-02 | Извещатель ПС автоматический: дымовой, фотоэлектрический, радиоизотопный, световой в нормальном исполнении |  |  | 4: 1 шт.; 5: 21; 6: 1; 7: 21 |  |  |  |  | Извещатель ПС автоматический: дымовой, фотоэлектрический, радиоизотопный, световой в нормальном исполнении
|  | Объем=5+8+8 | [22 empty] | Объем=5+8+8
| Приказ от 04.08.2020 № 421/пр прил.10 табл.2 п.3 | Производство работ осуществляется на территории действующего предприятия с наличием в зоне производства работ одного или нескольких из перечисленных ниже факторов: - разветвленная сеть транспортных и инженерных коммуникаций; - стесненные условия для складирования материалов; - действующее технологическое оборудование; - движение технологического транспорта ОЗП=1,15; ЭМ=1,15; ЗПМ=1,15; ТЗ=1,15; ТЗМ=1,15 | [16 empty] | Производство работ осуществляется на территории действующего предприятия с наличием в зоне производства работ одного или нескольких из перечисленных ниже факторов: - разветвленная сеть транспортных и инженерных коммуникаций; - стесненные условия для складирования материалов; - действующее технологическое оборудование; - движение технологического транспорта ОЗП=1,15; ЭМ=1,15; ЗПМ=1,15; ТЗ=1,15; ТЗМ=1,15
| 1 | ОТ |  |  | 8: 22.76; 9: 1.15; 10: 549.65 | [6 empty] | ОТ
| 2 | ЭМ |  |  | 8: 0.46; 9: 1.15; 10: 11.11 | [6 empty] | ЭМ
| 4 | М |  |  | 8: 5.16; 10: 108.36 | [6 empty] | М
|  | ЗТ |  |  | 4: чел.-ч; 5: 1.68; 6: 1.15; 7: 40.572 | [7 empty] | ЗТ
|  | Итого по расценке |  |  | 8: 28.38; 10: 669.12 | [8 empty] | Итого по расценке
|  | ФОТ |  |  | 10: 549.65 | [7 empty] | ФОТ
| Пр/812-051.1-1 | НР Прокладка и монтаж сетей связи |  |  | 4: %; 5: 90; 7: 90; 10: 494.69 | [7 empty] | НР Прокладка и монтаж сетей связи
| Пр/774-051.1 | СП Прокладка и монтаж сетей связи |  |  | 4: %; 5: 46; 7: 46; 10: 252.84 | [7 empty] | СП Прокладка и монтаж сетей связи
|  | Всего по позиции |  |  | 10: 1416.65 | [9 empty] | Всего по позиции
40 | КП № ЗкФ557341 от 19/03-2024 ООО "ТД Тинко" | Молния-24, оповещатель охранно-пожарный световой |  |  | шт | 5 | 1 | 5 | 23.11 | 1.0424 | 120.44 | [6 empty] | Молния-24, оповещатель охранно-пожарный световой
|  | Цена=320/1,2/11,54 | [21 empty] | Цена=320/1,2/11,54
|  | Транспортные расходы ПЗ=1,03 (ОЗП=1,03; ЭМ=1,03; МАТ=1,03) | [16 empty] | Транспортные расходы ПЗ=1,03 (ОЗП=1,03; ЭМ=1,03; МАТ=1,03)
|  | Заготовительно-складские расходы ПЗ=1,012 (ОЗП=1,012; ЭМ=1,012; МАТ=1,012) | [16 empty] | Заготовительно-складские расходы ПЗ=1,012 (ОЗП=1,012; ЭМ=1,012; МАТ=1,012)
|  | Всего по позиции |  |  | 10: 120.44 | [9 empty] | Всего по позиции
41 | КП № ЗкФ557341 от 19/03-2024 ООО "ТД Тинко" | Молния-24-ЗМ2, оповещатель охранно-пожарный звуковой |  |  | шт | 8 | 1 | 8 | 30.98 | 1.0424 | 258.34 | [6 empty] | Молния-24-ЗМ2, оповещатель охранно-пожарный звуковой
|  | Цена=429/1,2/11,54 | [21 empty] | Цена=429/1,2/11,54
|  | Транспортные расходы ПЗ=1,03 (ОЗП=1,03; ЭМ=1,03; МАТ=1,03) | [16 empty] | Транспортные расходы ПЗ=1,03 (ОЗП=1,03; ЭМ=1,03; МАТ=1,03)
|  | Заготовительно-складские расходы ПЗ=1,012 (ОЗП=1,012; ЭМ=1,012; МАТ=1,012) | [16 empty] | Заготовительно-складские расходы ПЗ=1,012 (ОЗП=1,012; ЭМ=1,012; МАТ=1,012)
|  | Всего по позиции |  |  | 10: 258.34 | [9 empty] | Всего по позиции
42 | КП № ЗкФ557341 от 19/03-2024 ООО "ТД Тинко" | Молния-24-ЗМ2 НИ, оповещатель охранно-пожарный звуковой |  |  | шт | 8 | 1 | 8 | 43.4 | 1.0424 | 361.91 | [6 empty] | Молния-24-ЗМ2 НИ, оповещатель охранно-пожарный звуковой
|  | Цена=601/1,2/11,54 | [21 empty] | Цена=601/1,2/11,54
|  | Транспортные расходы ПЗ=1,03 (ОЗП=1,03; ЭМ=1,03; МАТ=1,03) | [16 empty] | Транспортные расходы ПЗ=1,03 (ОЗП=1,03; ЭМ=1,03; МАТ=1,03)
|  | Заготовительно-складские расходы ПЗ=1,012 (ОЗП=1,012; ЭМ=1,012; МАТ=1,012) | [16 empty] | Заготовительно-складские расходы ПЗ=1,012 (ОЗП=1,012; ЭМ=1,012; МАТ=1,012)
|  | Всего по позиции |  |  | 10: 361.91 | [9 empty] | Всего по позиции
43 | КП № ЗкФ557341 от 19/03-2024 ООО "ТД Тинко" | Козырек 120х170 (МАЯК-К, МАЯК-НИ) 120х170 мм |  |  | шт | 8 | 1 | 8 | 16.03 | 1.0424 | 133.67 | [6 empty] | Козырек 120х170 (МАЯК-К, МАЯК-НИ) 120х170 мм
|  | Цена=222/1,2/11,54 | [21 empty] | Цена=222/1,2/11,54
|  | Транспортные расходы ПЗ=1,03 (ОЗП=1,03; ЭМ=1,03; МАТ=1,03) | [16 empty] | Транспортные расходы ПЗ=1,03 (ОЗП=1,03; ЭМ=1,03; МАТ=1,03)
|  | Заготовительно-складские расходы ПЗ=1,012 (ОЗП=1,012; ЭМ=1,012; МАТ=1,012) | [16 empty] | Заготовительно-складские расходы ПЗ=1,012 (ОЗП=1,012; ЭМ=1,012; МАТ=1,012)
|  | Всего по позиции |  |  | 10: 133.67 | [9 empty] | Всего по позиции
44 | ТЕРм10-03-001-01 | Стойка, полустойка, каркас стойки или шкаф, масса: до 100 кг |  |  | 4: 1 шт.; 5: 6; 6: 1; 7: 6 |  |  |  |  | Стойка, полустойка, каркас стойки или шкаф, масса: до 100 кг
| Приказ от 04.08.2020 № 421/пр прил.10 табл.2 п.3 | Производство работ осуществляется на территории действующего предприятия с наличием в зоне производства работ одного или нескольких из перечисленных ниже факторов: - разветвленная сеть транспортных и инженерных коммуникаций; - стесненные условия для складирования материалов; - действующее технологическое оборудование; - движение технологического транспорта ОЗП=1,15; ЭМ=1,15; ЗПМ=1,15; ТЗ=1,15; ТЗМ=1,15 | [16 empty] | Производство работ осуществляется на территории действующего предприятия с наличием в зоне производства работ одного или нескольких из перечисленных ниже факторов: - разветвленная сеть транспортных и инженерных коммуникаций; - стесненные условия для складирования материалов; - действующее технологическое оборудование; - движение технологического транспорта ОЗП=1,15; ЭМ=1,15; ЗПМ=1,15; ТЗ=1,15; ТЗМ=1,15
| 1 | ОТ |  |  | 8: 107.37; 9: 1.15; 10: 740.85 | [6 empty] | ОТ
| 2 | ЭМ |  |  | 8: 30.48; 9: 1.15; 10: 210.31 | [6 empty] | ЭМ
| 3 | в т.ч. ОТм |  |  | 8: 5.1; 9: 1.15; 10: 35.19 | [6 empty] | в т.ч. ОТм
| 4 | М |  |  | 8: 47.63; 10: 285.78 | [6 empty] | М
|  | ЗТ |  |  | 4: чел.-ч; 5: 8.94; 6: 1.15; 7: 61.686 | [7 empty] | ЗТ
|  | ЗТм |  |  | 4: чел.-ч; 5: 0.36; 6: 1.15; 7: 2.484 | [7 empty] | ЗТм
|  | Итого по расценке |  |  | 8: 185.48; 10: 1236.94 | [8 empty] | Итого по расценке
|  | ФОТ |  |  | 10: 776.04 | [7 empty] | ФОТ
| Пр/812-051.1-1 | НР Прокладка и монтаж сетей связи |  |  | 4: %; 5: 90; 7: 90; 10: 698.44 | [7 empty] | НР Прокладка и монтаж сетей связи
| Пр/774-051.1 | СП Прокладка и монтаж сетей связи |  |  | 4: %; 5: 46; 7: 46; 10: 356.98 | [7 empty] | СП Прокладка и монтаж сетей связи
|  | Всего по позиции |  |  | 10: 2292.36 | [9 empty] | Всего по позиции
45 | КП № 509/1471608 от 19.03.2024 ООО "ТД "Электротехмонтаж" | Стойка пожарная Спектрон-СП |  |  | шт | 6 | 1 | 6 | 474.22 | 1.0506 | 2989.29 | [6 empty] | Стойка пожарная Спектрон-СП
|  | Цена=6567/1,2/11,54 | [21 empty] | Цена=6567/1,2/11,54
|  | Транспортные расходы ПЗ=1,03 (ОЗП=1,03; ЭМ=1,03; МАТ=1,03) | [16 empty] | Транспортные расходы ПЗ=1,03 (ОЗП=1,03; ЭМ=1,03; МАТ=1,03)
|  | Заготовительно-складские расходы ПЗ=1,02 (ОЗП=1,02; ЭМ=1,02; МАТ=1,02) | [16 empty] | Заготовительно-складские расходы ПЗ=1,02 (ОЗП=1,02; ЭМ=1,02; МАТ=1,02)
|  | Всего по позиции |  |  | 10: 2989.29 | [9 empty] | Всего по позиции
46 | КП № ЗкФ557341 от 19/03-2024 ООО "ТД Тинко" | СЗК-14 Солнцезащитный козырек для УДП и ИПР |  |  | шт | 7 | 1 | 7 | 50.55 | 1.0506 | 371.75 | [6 empty] | СЗК-14 Солнцезащитный козырек для УДП и ИПР
|  | Цена=700/1,2/11,54 | [21 empty] | Цена=700/1,2/11,54
|  | Транспортные расходы ПЗ=1,03 (ОЗП=1,03; ЭМ=1,03; МАТ=1,03) | [16 empty] | Транспортные расходы ПЗ=1,03 (ОЗП=1,03; ЭМ=1,03; МАТ=1,03)
|  | Заготовительно-складские расходы ПЗ=1,02 (ОЗП=1,02; ЭМ=1,02; МАТ=1,02) | [16 empty] | Заготовительно-складские расходы ПЗ=1,02 (ОЗП=1,02; ЭМ=1,02; МАТ=1,02)
|  | Всего по позиции |  |  | 10: 371.75 | [9 empty] | Всего по позиции
47 | КП № ЗкФ557341 от 19/03-2024 ООО "ТД Тинко" | ЗАГЛУШКА-М заглушка для отверстий с резьбой М20х1,5 |  |  | шт | 4 | 1 | 4 | 30.33 | 1.0506 | 127.46 | [6 empty] | ЗАГЛУШКА-М заглушка для отверстий с резьбой М20х1,5
|  | Цена=420/1,2/11,54 | [21 empty] | Цена=420/1,2/11,54
|  | Транспортные расходы ПЗ=1,03 (ОЗП=1,03; ЭМ=1,03; МАТ=1,03) | [16 empty] | Транспортные расходы ПЗ=1,03 (ОЗП=1,03; ЭМ=1,03; МАТ=1,03)
|  | Заготовительно-складские расходы ПЗ=1,02 (ОЗП=1,02; ЭМ=1,02; МАТ=1,02) | [16 empty] | Заготовительно-складские расходы ПЗ=1,02 (ОЗП=1,02; ЭМ=1,02; МАТ=1,02)
|  | Всего по позиции |  |  | 10: 127.46 | [9 empty] | Всего по позиции
48 | ТЕРм08-02-411-04 | Ввод гибкий, наружный диаметр металлорукава: до 27 мм |  |  | 4: 1 ввод; 5: 14; 6: 1; 7: 14 |  |  |  |  | Ввод гибкий, наружный диаметр металлорукава: до 27 мм
| Приказ от 04.08.2020 № 421/пр прил.10 табл.2 п.3 | Производство работ осуществляется на территории действующего предприятия с наличием в зоне производства работ одного или нескольких из перечисленных ниже факторов: - разветвленная сеть транспортных и инженерных коммуникаций; - стесненные условия для складирования материалов; - действующее технологическое оборудование; - движение технологического транспорта ОЗП=1,15; ЭМ=1,15; ЗПМ=1,15; ТЗ=1,15; ТЗМ=1,15 | [16 empty] | Производство работ осуществляется на территории действующего предприятия с наличием в зоне производства работ одного или нескольких из перечисленных ниже факторов: - разветвленная сеть транспортных и инженерных коммуникаций; - стесненные условия для складирования материалов; - действующее технологическое оборудование; - движение технологического транспорта ОЗП=1,15; ЭМ=1,15; ЗПМ=1,15; ТЗ=1,15; ТЗМ=1,15
| 1 | ОТ |  |  | 8: 10.87; 9: 1.15; 10: 175.01 | [6 empty] | ОТ
| 4 | М |  |  | 8: 11.25; 10: 157.5 | [6 empty] | М
|  | ЗТ |  |  | 4: чел.-ч; 5: 0.82; 6: 1.15; 7: 13.202 | [7 empty] | ЗТ
|  | Итого по расценке |  |  | 8: 22.12; 10: 332.51 | [8 empty] | Итого по расценке
|  | ФОТ |  |  | 10: 175.01 | [7 empty] | ФОТ
| Пр/812-049.3-1 | НР Электротехнические установки на других объектах |  |  | 4: %; 5: 97; 7: 97; 10: 169.76 | [7 empty] | НР Электротехнические установки на других объектах
| Пр/774-049.3 | СП Электротехнические установки на других объектах |  |  | 4: %; 5: 51; 7: 51; 10: 89.26 | [7 empty] | СП Электротехнические установки на других объектах
|  | Всего по позиции |  |  | 10: 591.53 | [9 empty] | Всего по позиции
49 | КП № ЗкФ557341 от 19/03-2024 ООО "ТД Тинко" | КВМ-15/10-М кабельный ввод |  |  | шт | 14 | 1 | 14 | 59.94 | 1.0506 | 881.62 | [6 empty] | КВМ-15/10-М кабельный ввод
|  | Цена=830/1,2/11,54 | [21 empty] | Цена=830/1,2/11,54
|  | Транспортные расходы ПЗ=1,03 (ОЗП=1,03; ЭМ=1,03; МАТ=1,03) | [16 empty] | Транспортные расходы ПЗ=1,03 (ОЗП=1,03; ЭМ=1,03; МАТ=1,03)
|  | Заготовительно-складские расходы ПЗ=1,02 (ОЗП=1,02; ЭМ=1,02; МАТ=1,02) | [16 empty] | Заготовительно-складские расходы ПЗ=1,02 (ОЗП=1,02; ЭМ=1,02; МАТ=1,02)
|  | Всего по позиции |  |  | 10: 881.62 | [9 empty] | Всего по позиции
50 | ТЕРм10-08-002-02 | Извещатель ПС автоматический: дымовой, фотоэлектрический, радиоизотопный, световой в нормальном исполнении |  |  | 4: 1 шт.; 5: 4; 6: 1; 7: 4 |  |  |  |  | Извещатель ПС автоматический: дымовой, фотоэлектрический, радиоизотопный, световой в нормальном исполнении
|  | Объем=3+1 | [22 empty] | Объем=3+1
| Приказ от 04.08.2020 № 421/пр прил.10 табл.2 п.3 | Производство работ осуществляется на территории действующего предприятия с наличием в зоне производства работ одного или нескольких из перечисленных ниже факторов: - разветвленная сеть транспортных и инженерных коммуникаций; - стесненные условия для складирования материалов; - действующее технологическое оборудование; - движение технологического транспорта ОЗП=1,15; ЭМ=1,15; ЗПМ=1,15; ТЗ=1,15; ТЗМ=1,15 | [16 empty] | Производство работ осуществляется на территории действующего предприятия с наличием в зоне производства работ одного или нескольких из перечисленных ниже факторов: - разветвленная сеть транспортных и инженерных коммуникаций; - стесненные условия для складирования материалов; - действующее технологическое оборудование; - движение технологического транспорта ОЗП=1,15; ЭМ=1,15; ЗПМ=1,15; ТЗ=1,15; ТЗМ=1,15
| 1 | ОТ |  |  | 8: 22.76; 9: 1.15; 10: 104.7 | [6 empty] | ОТ
| 2 | ЭМ |  |  | 8: 0.46; 9: 1.15; 10: 2.12 | [6 empty] | ЭМ
| 4 | М |  |  | 8: 5.16; 10: 20.64 | [6 empty] | М
|  | ЗТ |  |  | 4: чел.-ч; 5: 1.68; 6: 1.15; 7: 7.728 | [7 empty] | ЗТ
|  | Итого по расценке |  |  | 8: 28.38; 10: 127.46 | [8 empty] | Итого по расценке
|  | ФОТ |  |  | 10: 104.7 | [7 empty] | ФОТ
| Пр/812-051.1-1 | НР Прокладка и монтаж сетей связи |  |  | 4: %; 5: 90; 7: 90; 10: 94.23 | [7 empty] | НР Прокладка и монтаж сетей связи
| Пр/774-051.1 | СП Прокладка и монтаж сетей связи |  |  | 4: %; 5: 46; 7: 46; 10: 48.16 | [7 empty] | СП Прокладка и монтаж сетей связи
|  | Всего по позиции |  |  | 10: 269.85 | [9 empty] | Всего по позиции
51 | КП № 509/1471608 от 19.03.2024 ООО "ТД "Электротехмонтаж" | СФЕРА МК (компл.1)-А-Б "НАДПИСЬ" Любая надпись на заказ. |  |  | шт | 3 | 1 | 3 | 2774.19 | 1.0424 | 8675.11 | [6 empty] | СФЕРА МК (компл.1)-А-Б "НАДПИСЬ" Любая надпись на заказ.
|  | Цена=38417/1,2/11,54 | [21 empty] | Цена=38417/1,2/11,54
|  | Транспортные расходы ПЗ=1,03 (ОЗП=1,03; ЭМ=1,03; МАТ=1,03) | [16 empty] | Транспортные расходы ПЗ=1,03 (ОЗП=1,03; ЭМ=1,03; МАТ=1,03)
|  | Заготовительно-складские расходы ПЗ=1,012 (ОЗП=1,012; ЭМ=1,012; МАТ=1,012) | [16 empty] | Заготовительно-складские расходы ПЗ=1,012 (ОЗП=1,012; ЭМ=1,012; МАТ=1,012)
|  | Всего по позиции |  |  | 10: 8675.11 | [9 empty] | Всего по позиции
52 | КП № ЗкФ557341 от 19/03-2024 ООО "ТД Тинко" | ОРБИТА МК З-А-К Звуковой оповещатель |  |  | шт | 1 | 1 | 1 | 895.8 | 1.0424 | 933.75 | [6 empty] | ОРБИТА МК З-А-К Звуковой оповещатель
|  | Цена=12405/1,2/11,54 | [21 empty] | Цена=12405/1,2/11,54
|  | Транспортные расходы ПЗ=1,03 (ОЗП=1,03; ЭМ=1,03; МАТ=1,03) | [16 empty] | Транспортные расходы ПЗ=1,03 (ОЗП=1,03; ЭМ=1,03; МАТ=1,03)
|  | Заготовительно-складские расходы ПЗ=1,012 (ОЗП=1,012; ЭМ=1,012; МАТ=1,012) | [16 empty] | Заготовительно-складские расходы ПЗ=1,012 (ОЗП=1,012; ЭМ=1,012; МАТ=1,012)
|  | Всего по позиции |  |  | 10: 933.75 | [9 empty] | Всего по позиции
53 | ТЕРм11-06-001-01 | Щиты и пульты, масса: до 50 кг |  |  | 4: 1 шт.; 5: 1; 6: 1; 7: 1 |  |  |  |  | Щиты и пульты, масса: до 50 кг
| Приказ от 04.08.2020 № 421/пр прил.10 табл.2 п.3 | Производство работ осуществляется на территории действующего предприятия с наличием в зоне производства работ одного или нескольких из перечисленных ниже факторов: - разветвленная сеть транспортных и инженерных коммуникаций; - стесненные условия для складирования материалов; - действующее технологическое оборудование; - движение технологического транспорта ОЗП=1,15; ЭМ=1,15; ЗПМ=1,15; ТЗ=1,15; ТЗМ=1,15 | [16 empty] | Производство работ осуществляется на территории действующего предприятия с наличием в зоне производства работ одного или нескольких из перечисленных ниже факторов: - разветвленная сеть транспортных и инженерных коммуникаций; - стесненные условия для складирования материалов; - действующее технологическое оборудование; - движение технологического транспорта ОЗП=1,15; ЭМ=1,15; ЗПМ=1,15; ТЗ=1,15; ТЗМ=1,15
| 1 | ОТ |  |  | 8: 64.27; 9: 1.15; 10: 73.91 | [6 empty] | ОТ
| 2 | ЭМ |  |  | 8: 13.7; 9: 1.15; 10: 15.76 | [6 empty] | ЭМ
| 3 | в т.ч. ОТм |  |  | 8: 0.76; 9: 1.15; 10: 0.87 | [6 empty] | в т.ч. ОТм
| 4 | М |  |  | 8: 81.08; 10: 81.08 | [6 empty] | М
|  | ЗТ |  |  | 4: чел.-ч; 5: 5.15; 6: 1.15; 7: 5.9225 | [7 empty] | ЗТ
|  | ЗТм |  |  | 4: чел.-ч; 5: 0.04; 6: 1.15; 7: 0.046 | [7 empty] | ЗТм
|  | Итого по расценке |  |  | 8: 159.05; 10: 170.75 | [8 empty] | Итого по расценке
|  | ФОТ |  |  | 10: 74.78 | [7 empty] | ФОТ
| Пр/812-053.0-1 | НР Приборы, средства автоматизации и вычислительной техники |  |  | 4: %; 5: 90; 7: 90; 10: 67.3 | [7 empty] | НР Приборы, средства автоматизации и вычислительной техники
| Пр/774-053.0 | СП Приборы, средства автоматизации и вычислительной техники |  |  | 4: %; 5: 46; 7: 46; 10: 34.4 | [7 empty] | СП Приборы, средства автоматизации и вычислительной техники
|  | Всего по позиции |  |  | 10: 272.45 | [9 empty] | Всего по позиции
54 | КП от 26.03.2024г ООО "ПРОЛАЙН Системы Безопасности" | ППУ 220/16-1/2*6А-20-УХЛ4 Панель противопожарных устройств ГОХО ППУ А.Г.1 |  |  | шт | 1 | 1 | 1 | 175.69 | 1.0424 | 183.13 | [6 empty] | ППУ 220/16-1/2*6А-20-УХЛ4 Панель противопожарных устройств ГОХО ППУ А.Г.1
|  | Цена=2433/1,2/11,54 | [21 empty] | Цена=2433/1,2/11,54
|  | Транспортные расходы ПЗ=1,03 (ОЗП=1,03; ЭМ=1,03; МАТ=1,03) | [16 empty] | Транспортные расходы ПЗ=1,03 (ОЗП=1,03; ЭМ=1,03; МАТ=1,03)
|  | Заготовительно-складские расходы ПЗ=1,012 (ОЗП=1,012; ЭМ=1,012; МАТ=1,012) | [16 empty] | Заготовительно-складские расходы ПЗ=1,012 (ОЗП=1,012; ЭМ=1,012; МАТ=1,012)
|  | Всего по позиции |  |  | 10: 183.13 | [9 empty] | Всего по позиции
|  | Итого по разделу 1 Оборудование |  |  | 10: 95457.79; 12: 1101582.9 | [12 empty] | Итого по разделу 1 Оборудование
Раздел 2. Монтаж кабелей | [16 empty] | Раздел 2. Монтаж кабелей
55 | ТЕРм08-02-390-01 | Короба пластмассовые: шириной до 40 мм |  |  | 4: 100 м; 5: 0.2; 6: 1; 7: 0.2 |  |  |  |  | Короба пластмассовые: шириной до 40 мм
|  | Объем=20 / 100 | [22 empty] | Объем=20 / 100
| ОП п.1.8.3 | При производстве работ на высоте свыше расстояний, указанных в общих положениях к разделам сборника: при высоте св. 2 до 8 м ОЗП=1,05; ТЗ=1,05 | [16 empty] | При производстве работ на высоте свыше расстояний, указанных в общих положениях к разделам сборника: при высоте св. 2 до 8 м ОЗП=1,05; ТЗ=1,05
| Приказ от 04.08.2020 № 421/пр прил.10 табл.2 п.3 | Производство работ осуществляется на территории действующего предприятия с наличием в зоне производства работ одного или нескольких из перечисленных ниже факторов: - разветвленная сеть транспортных и инженерных коммуникаций; - стесненные условия для складирования материалов; - действующее технологическое оборудование; - движение технологического транспорта ОЗП=1,15; ЭМ=1,15; ЗПМ=1,15; ТЗ=1,15; ТЗМ=1,15 | [16 empty] | Производство работ осуществляется на территории действующего предприятия с наличием в зоне производства работ одного или нескольких из перечисленных ниже факторов: - разветвленная сеть транспортных и инженерных коммуникаций; - стесненные условия для складирования материалов; - действующее технологическое оборудование; - движение технологического транспорта ОЗП=1,15; ЭМ=1,15; ЗПМ=1,15; ТЗ=1,15; ТЗМ=1,15
| 1 | ОТ |  |  | 8: 218.29; 9: 1.2075; 10: 52.72 | [6 empty] | ОТ
| 2 | ЭМ |  |  | 8: 43.21; 9: 1.15; 10: 9.94 | [6 empty] | ЭМ
| 3 | в т.ч. ОТм |  |  | 8: 0.19; 9: 1.15; 10: 0.04 | [6 empty] | в т.ч. ОТм
| 4 | М |  |  | 8: 56.32; 10: 11.26 | [6 empty] | М
|  | ЗТ |  |  | 4: чел.-ч; 5: 16.29; 6: 1.2075; 7: 3.934 | [7 empty] | ЗТ
|  | ЗТм |  |  | 4: чел.-ч; 5: 0.01; 6: 1.15; 7: 0.0023 | [7 empty] | ЗТм
|  | Итого по расценке |  |  | 8: 317.82; 10: 73.92 | [8 empty] | Итого по расценке
|  | ФОТ |  |  | 10: 52.76 | [7 empty] | ФОТ
| Пр/812-049.3-1 | НР Электротехнические установки на других объектах |  |  | 4: %; 5: 97; 7: 97; 10: 51.18 | [7 empty] | НР Электротехнические установки на других объектах
| Пр/774-049.3 | СП Электротехнические установки на других объектах |  |  | 4: %; 5: 51; 7: 51; 10: 26.91 | [7 empty] | СП Электротехнические установки на других объектах
|  | Всего по позиции |  |  | 10: 152.01 | [9 empty] | Всего по позиции
56 | КП № 42088894 от 19.03.2024г ООО "Энергопром" | Кабель-канал 100х60 L2000 пластик TA-GN DKC 01786 |  |  | шт | 10 | 1 | 10 | 85.96 | 1.0506 | 903.1 | [6 empty] | Кабель-канал 100х60 L2000 пластик TA-GN DKC 01786
|  | Цена=1190,40/1,2/11,54 | [21 empty] | Цена=1190,40/1,2/11,54
|  | Транспортные расходы ПЗ=1,03 (ОЗП=1,03; ЭМ=1,03; МАТ=1,03) | [16 empty] | Транспортные расходы ПЗ=1,03 (ОЗП=1,03; ЭМ=1,03; МАТ=1,03)
|  | Заготовительно-складские расходы ПЗ=1,02 (ОЗП=1,02; ЭМ=1,02; МАТ=1,02) | [16 empty] | Заготовительно-складские расходы ПЗ=1,02 (ОЗП=1,02; ЭМ=1,02; МАТ=1,02)
|  | Всего по позиции |  |  | 10: 903.1 | [9 empty] | Всего по позиции
57 | КП № 42088894 от 19.03.2024г ООО "Энергопром" | Лента монтажная перфорированная 17х0.6мм |  |  | м | 30 | 1 | 30 | 13.43 | 1.0506 | 423.29 | [6 empty] | Лента монтажная перфорированная 17х0.6мм
|  | Цена=4650/25/1,2/11,54 | [21 empty] | Цена=4650/25/1,2/11,54
|  | Транспортные расходы ПЗ=1,03 (ОЗП=1,03; ЭМ=1,03; МАТ=1,03) | [16 empty] | Транспортные расходы ПЗ=1,03 (ОЗП=1,03; ЭМ=1,03; МАТ=1,03)
|  | Заготовительно-складские расходы ПЗ=1,02 (ОЗП=1,02; ЭМ=1,02; МАТ=1,02) | [16 empty] | Заготовительно-складские расходы ПЗ=1,02 (ОЗП=1,02; ЭМ=1,02; МАТ=1,02)
|  | Всего по позиции |  |  | 10: 423.29 | [9 empty] | Всего по позиции
58 | ТЕРм08-02-396-02 | Короб металлический на конструкциях, кронштейнах, по фермам и колоннам, длина: 3 м |  |  | 4: 100 м; 5: 0.51; 6: 1; 7: 0.51 |  |  |  |  | Короб металлический на конструкциях, кронштейнах, по фермам и колоннам, длина: 3 м
|  | Объем=(17*3) / 100 | [22 empty] | Объем=(17*3) / 100
| ОП п.1.8.3 | При производстве работ на высоте свыше расстояний, указанных в общих положениях к разделам сборника: при высоте св. 2 до 8 м ОЗП=1,05; ТЗ=1,05 | [16 empty] | При производстве работ на высоте свыше расстояний, указанных в общих положениях к разделам сборника: при высоте св. 2 до 8 м ОЗП=1,05; ТЗ=1,05
| Приказ от 04.08.2020 № 421/пр прил.10 табл.2 п.3 | Производство работ осуществляется на территории действующего предприятия с наличием в зоне производства работ одного или нескольких из перечисленных ниже факторов: - разветвленная сеть транспортных и инженерных коммуникаций; - стесненные условия для складирования материалов; - действующее технологическое оборудование; - движение технологического транспорта ОЗП=1,15; ЭМ=1,15; ЗПМ=1,15; ТЗ=1,15; ТЗМ=1,15 | [16 empty] | Производство работ осуществляется на территории действующего предприятия с наличием в зоне производства работ одного или нескольких из перечисленных ниже факторов: - разветвленная сеть транспортных и инженерных коммуникаций; - стесненные условия для складирования материалов; - действующее технологическое оборудование; - движение технологического транспорта ОЗП=1,15; ЭМ=1,15; ЗПМ=1,15; ТЗ=1,15; ТЗМ=1,15
| 1 | ОТ |  |  | 8: 336.02; 9: 1.2075; 10: 206.93 | [6 empty] | ОТ
| 2 | ЭМ |  |  | 8: 290.07; 9: 1.15; 10: 170.13 | [6 empty] | ЭМ
| 3 | в т.ч. ОТм |  |  | 8: 98.83; 9: 1.15; 10: 57.96 | [6 empty] | в т.ч. ОТм
| 4 | М |  |  | 8: 208.55; 10: 106.36 | [6 empty] | М
|  | ЗТ |  |  | 4: чел.-ч; 5: 25.36; 6: 1.2075; 7: 15.6173 | [7 empty] | ЗТ
|  | ЗТм |  |  | 4: чел.-ч; 5: 6.94; 6: 1.15; 7: 4.0703 | [7 empty] | ЗТм
|  | Итого по расценке |  |  | 8: 834.64; 10: 483.42 | [8 empty] | Итого по расценке
|  | ФОТ |  |  | 10: 264.89 | [7 empty] | ФОТ
| Пр/812-049.3-1 | НР Электротехнические установки на других объектах |  |  | 4: %; 5: 97; 7: 97; 10: 256.94 | [7 empty] | НР Электротехнические установки на других объектах
| Пр/774-049.3 | СП Электротехнические установки на других объектах |  |  | 4: %; 5: 51; 7: 51; 10: 135.09 | [7 empty] | СП Электротехнические установки на других объектах
|  | Всего по позиции |  |  | 10: 875.45 | [9 empty] | Всего по позиции
59 | ТССЦ-101-1977 | Болты с гайками и шайбами строительные |  |  | кг | -0.408 | 1 | -0.408 | 16.8 |  | -6.85 | [6 empty] | Болты с гайками и шайбами строительные
|  | Всего по позиции |  |  | 10: -6.85 | [9 empty] | Всего по позиции
60 | ТССЦ-101-3914 | Дюбели распорные полипропиленовые |  |  | 100 шт. | -0.204 | 1 | -0.204 | 92.85 |  | -18.94 | [6 empty] | Дюбели распорные полипропиленовые
|  | Всего по позиции |  |  | 10: -18.94 | [9 empty] | Всего по позиции
61 | КП № 42088894 от 19.03.2024г ООО "Энергопром" | Лоток листовой неперфорированный 100х80 L3000 |  |  | шт | 17 | 1 | 17 | 168.59 | 1.0506 | 3011.05 | [6 empty] | Лоток листовой неперфорированный 100х80 L3000
|  | Цена=2334,60/1,2/11,54 | [21 empty] | Цена=2334,60/1,2/11,54
|  | Транспортные расходы ПЗ=1,03 (ОЗП=1,03; ЭМ=1,03; МАТ=1,03) | [16 empty] | Транспортные расходы ПЗ=1,03 (ОЗП=1,03; ЭМ=1,03; МАТ=1,03)
|  | Заготовительно-складские расходы ПЗ=1,02 (ОЗП=1,02; ЭМ=1,02; МАТ=1,02) | [16 empty] | Заготовительно-складские расходы ПЗ=1,02 (ОЗП=1,02; ЭМ=1,02; МАТ=1,02)
|  | Всего по позиции |  |  | 10: 3011.05 | [9 empty] | Всего по позиции
62 | КП № 42088894 от 19.03.2024г ООО "Энергопром" | Крышка для лотка осн.100 L3000 |  |  | шт | 17 | 1 | 17 | 53.03 | 1.0506 | 947.13 | [6 empty] | Крышка для лотка осн.100 L3000
|  | Цена=734,40/1,2/11,54 | [21 empty] | Цена=734,40/1,2/11,54
|  | Транспортные расходы ПЗ=1,03 (ОЗП=1,03; ЭМ=1,03; МАТ=1,03) | [16 empty] | Транспортные расходы ПЗ=1,03 (ОЗП=1,03; ЭМ=1,03; МАТ=1,03)
|  | Заготовительно-складские расходы ПЗ=1,02 (ОЗП=1,02; ЭМ=1,02; МАТ=1,02) | [16 empty] | Заготовительно-складские расходы ПЗ=1,02 (ОЗП=1,02; ЭМ=1,02; МАТ=1,02)
|  | Всего по позиции |  |  | 10: 947.13 | [9 empty] | Всего по позиции
63 | КП № 42088894 от 19.03.2024г ООО "Энергопром" | Угол для лотка горизонтальный 90град. 100х80 CPO 90 |  |  | шт | 2 | 1 | 2 | 149.09 | 1.0506 | 313.27 | [6 empty] | Угол для лотка горизонтальный 90град. 100х80 CPO 90
|  | Цена=2064,6/1,2/11,54 | [21 empty] | Цена=2064,6/1,2/11,54
|  | Транспортные расходы ПЗ=1,03 (ОЗП=1,03; ЭМ=1,03; МАТ=1,03) | [16 empty] | Транспортные расходы ПЗ=1,03 (ОЗП=1,03; ЭМ=1,03; МАТ=1,03)
|  | Заготовительно-складские расходы ПЗ=1,02 (ОЗП=1,02; ЭМ=1,02; МАТ=1,02) | [16 empty] | Заготовительно-складские расходы ПЗ=1,02 (ОЗП=1,02; ЭМ=1,02; МАТ=1,02)
|  | Всего по позиции |  |  | 10: 313.27 | [9 empty] | Всего по позиции
64 | КП № 42088894 от 19.03.2024г ООО "Энергопром" | Крышка для угла горизонтального 90град. осн.100 CPO 90 |  |  | шт | 2 | 1 | 2 | 65.55 | 1.0506 | 137.73 | [6 empty] | Крышка для угла горизонтального 90град. осн.100 CPO 90
|  | Цена=907,80/1,2/11,54 | [21 empty] | Цена=907,80/1,2/11,54
|  | Транспортные расходы ПЗ=1,03 (ОЗП=1,03; ЭМ=1,03; МАТ=1,03) | [16 empty] | Транспортные расходы ПЗ=1,03 (ОЗП=1,03; ЭМ=1,03; МАТ=1,03)
|  | Заготовительно-складские расходы ПЗ=1,02 (ОЗП=1,02; ЭМ=1,02; МАТ=1,02) | [16 empty] | Заготовительно-складские расходы ПЗ=1,02 (ОЗП=1,02; ЭМ=1,02; МАТ=1,02)
|  | Всего по позиции |  |  | 10: 137.73 | [9 empty] | Всего по позиции
65 | КП № 42088894 от 19.03.2024г ООО "Энергопром" | Винт М6х10 |  |  | шт | 250 | 1 | 250 | 0.43 | 1.0506 | 112.94 | [6 empty] | Винт М6х10
|  | Цена=1200/200/1,2/11,54 | [21 empty] | Цена=1200/200/1,2/11,54
|  | Транспортные расходы ПЗ=1,03 (ОЗП=1,03; ЭМ=1,03; МАТ=1,03) | [16 empty] | Транспортные расходы ПЗ=1,03 (ОЗП=1,03; ЭМ=1,03; МАТ=1,03)
|  | Заготовительно-складские расходы ПЗ=1,02 (ОЗП=1,02; ЭМ=1,02; МАТ=1,02) | [16 empty] | Заготовительно-складские расходы ПЗ=1,02 (ОЗП=1,02; ЭМ=1,02; МАТ=1,02)
|  | Всего по позиции |  |  | 10: 112.94 | [9 empty] | Всего по позиции
66 | КП № 42088894 от 19.03.2024г ООО "Энергопром" | Гайка М6 с насечкой |  |  | шт | 250 | 1 | 250 | 0.39 | 1.0506 | 102.43 | [6 empty] | Гайка М6 с насечкой
|  | Цена=1080/200/1,2/11,54 | [21 empty] | Цена=1080/200/1,2/11,54
|  | Транспортные расходы ПЗ=1,03 (ОЗП=1,03; ЭМ=1,03; МАТ=1,03) | [16 empty] | Транспортные расходы ПЗ=1,03 (ОЗП=1,03; ЭМ=1,03; МАТ=1,03)
|  | Заготовительно-складские расходы ПЗ=1,02 (ОЗП=1,02; ЭМ=1,02; МАТ=1,02) | [16 empty] | Заготовительно-складские расходы ПЗ=1,02 (ОЗП=1,02; ЭМ=1,02; МАТ=1,02)
|  | Всего по позиции |  |  | 10: 102.43 | [9 empty] | Всего по позиции
67 | КП № 42088894 от 19.03.2024г ООО "Энергопром" | Винт М5х8 |  |  | шт | 17 | 1 | 17 | 0.65 | 1.0506 | 11.61 | [6 empty] | Винт М5х8
|  | Цена=1800/200/1,2/11,54 | [21 empty] | Цена=1800/200/1,2/11,54
|  | Транспортные расходы ПЗ=1,03 (ОЗП=1,03; ЭМ=1,03; МАТ=1,03) | [16 empty] | Транспортные расходы ПЗ=1,03 (ОЗП=1,03; ЭМ=1,03; МАТ=1,03)
|  | Заготовительно-складские расходы ПЗ=1,02 (ОЗП=1,02; ЭМ=1,02; МАТ=1,02) | [16 empty] | Заготовительно-складские расходы ПЗ=1,02 (ОЗП=1,02; ЭМ=1,02; МАТ=1,02)
|  | Всего по позиции |  |  | 10: 11.61 | [9 empty] | Всего по позиции
68 | КП № 42088894 от 19.03.2024г ООО "Энергопром" | Пластина для заземления никелир. PTCE |  |  | шт | 8 | 1 | 8 | 7.71 | 1.0506 | 64.8 | [6 empty] | Пластина для заземления никелир. PTCE
|  | Цена=106,8/1,2/11,54 | [21 empty] | Цена=106,8/1,2/11,54
|  | Транспортные расходы ПЗ=1,03 (ОЗП=1,03; ЭМ=1,03; МАТ=1,03) | [16 empty] | Транспортные расходы ПЗ=1,03 (ОЗП=1,03; ЭМ=1,03; МАТ=1,03)
|  | Заготовительно-складские расходы ПЗ=1,02 (ОЗП=1,02; ЭМ=1,02; МАТ=1,02) | [16 empty] | Заготовительно-складские расходы ПЗ=1,02 (ОЗП=1,02; ЭМ=1,02; МАТ=1,02)
|  | Всего по позиции |  |  | 10: 64.8 | [9 empty] | Всего по позиции
69 | КП № 42088894 от 19.03.2024г ООО "Энергопром" | Пластина для лотка соединительная H=80мм GTO |  |  | шт | 8 | 1 | 8 | 7.15 | 1.0506 | 60.09 | [6 empty] | Пластина для лотка соединительная H=80мм GTO
|  | Цена=99/1,2/11,54 | [21 empty] | Цена=99/1,2/11,54
|  | Транспортные расходы ПЗ=1,03 (ОЗП=1,03; ЭМ=1,03; МАТ=1,03) | [16 empty] | Транспортные расходы ПЗ=1,03 (ОЗП=1,03; ЭМ=1,03; МАТ=1,03)
|  | Заготовительно-складские расходы ПЗ=1,02 (ОЗП=1,02; ЭМ=1,02; МАТ=1,02) | [16 empty] | Заготовительно-складские расходы ПЗ=1,02 (ОЗП=1,02; ЭМ=1,02; МАТ=1,02)
|  | Всего по позиции |  |  | 10: 60.09 | [9 empty] | Всего по позиции
70 | КП № 42088894 от 19.03.2024г ООО "Энергопром" | Фланец соединительный FR 100х80 |  |  | шт | 2 | 1 | 2 | 73.74 | 1.0506 | 154.94 | [6 empty] | Фланец соединительный FR 100х80
|  | Цена=1021,20/1,2/11,54 | [21 empty] | Цена=1021,20/1,2/11,54
|  | Транспортные расходы ПЗ=1,03 (ОЗП=1,03; ЭМ=1,03; МАТ=1,03) | [16 empty] | Транспортные расходы ПЗ=1,03 (ОЗП=1,03; ЭМ=1,03; МАТ=1,03)
|  | Заготовительно-складские расходы ПЗ=1,02 (ОЗП=1,02; ЭМ=1,02; МАТ=1,02) | [16 empty] | Заготовительно-складские расходы ПЗ=1,02 (ОЗП=1,02; ЭМ=1,02; МАТ=1,02)
|  | Всего по позиции |  |  | 10: 154.94 | [9 empty] | Всего по позиции
71 | КП № 42088894 от 19.03.2024г ООО "Энергопром" | Анкер забивной М12 усил. с болтом |  |  | шт | 24 | 1 | 24 | 17.68 | 1.0506 | 445.79 | [6 empty] | Анкер забивной М12 усил. с болтом
|  | Цена=4896/20/1,2/11,54 | [21 empty] | Цена=4896/20/1,2/11,54
|  | Транспортные расходы ПЗ=1,03 (ОЗП=1,03; ЭМ=1,03; МАТ=1,03) | [16 empty] | Транспортные расходы ПЗ=1,03 (ОЗП=1,03; ЭМ=1,03; МАТ=1,03)
|  | Заготовительно-складские расходы ПЗ=1,02 (ОЗП=1,02; ЭМ=1,02; МАТ=1,02) | [16 empty] | Заготовительно-складские расходы ПЗ=1,02 (ОЗП=1,02; ЭМ=1,02; МАТ=1,02)
|  | Всего по позиции |  |  | 10: 445.79 | [9 empty] | Всего по позиции
72 | КП № 42088894 от 19.03.2024г ООО "Энергопром" | Шпилька резьбовая М6х1000 |  |  | шт | 2 | 1 | 2 | 4.77 | 1.0506 | 10.02 | [6 empty] | Шпилька резьбовая М6х1000
|  | Цена=66/1,2/11,54 | [21 empty] | Цена=66/1,2/11,54
|  | Транспортные расходы ПЗ=1,03 (ОЗП=1,03; ЭМ=1,03; МАТ=1,03) | [16 empty] | Транспортные расходы ПЗ=1,03 (ОЗП=1,03; ЭМ=1,03; МАТ=1,03)
|  | Заготовительно-складские расходы ПЗ=1,02 (ОЗП=1,02; ЭМ=1,02; МАТ=1,02) | [16 empty] | Заготовительно-складские расходы ПЗ=1,02 (ОЗП=1,02; ЭМ=1,02; МАТ=1,02)
|  | Всего по позиции |  |  | 10: 10.02 | [9 empty] | Всего по позиции
73 | ТЕРм08-02-397-01 | Профиль перфорированный монтажный длиной 2 м |  |  | 4: 100 м; 5: 0.165; 6: 1; 7: 0.165 |  |  |  |  | Профиль перфорированный монтажный длиной 2 м
|  | Объем=(55*0,3) / 100 | [22 empty] | Объем=(55*0,3) / 100
| ОП п.1.8.3 | При производстве работ на высоте свыше расстояний, указанных в общих положениях к разделам сборника: при высоте св. 2 до 8 м ОЗП=1,05; ТЗ=1,05 | [16 empty] | При производстве работ на высоте свыше расстояний, указанных в общих положениях к разделам сборника: при высоте св. 2 до 8 м ОЗП=1,05; ТЗ=1,05
| Приказ от 04.08.2020 № 421/пр прил.10 табл.2 п.3 | Производство работ осуществляется на территории действующего предприятия с наличием в зоне производства работ одного или нескольких из перечисленных ниже факторов: - разветвленная сеть транспортных и инженерных коммуникаций; - стесненные условия для складирования материалов; - действующее технологическое оборудование; - движение технологического транспорта ОЗП=1,15; ЭМ=1,15; ЗПМ=1,15; ТЗ=1,15; ТЗМ=1,15 | [16 empty] | Производство работ осуществляется на территории действующего предприятия с наличием в зоне производства работ одного или нескольких из перечисленных ниже факторов: - разветвленная сеть транспортных и инженерных коммуникаций; - стесненные условия для складирования материалов; - действующее технологическое оборудование; - движение технологического транспорта ОЗП=1,15; ЭМ=1,15; ЗПМ=1,15; ТЗ=1,15; ТЗМ=1,15
| 1 | ОТ |  |  | 8: 113.42; 9: 1.2075; 10: 22.6 | [6 empty] | ОТ
| 2 | ЭМ |  |  | 8: 122.18; 9: 1.15; 10: 23.18 | [6 empty] | ЭМ
| 3 | в т.ч. ОТм |  |  | 8: 31.23; 9: 1.15; 10: 5.93 | [6 empty] | в т.ч. ОТм
| 4 | М |  |  | 8: 858.78; 10: 141.7 | [6 empty] | М
|  | ЗТ |  |  | 4: чел.-ч; 5: 8.56; 6: 1.2075; 7: 1.7055 | [7 empty] | ЗТ
|  | ЗТм |  |  | 4: чел.-ч; 5: 2.17; 6: 1.15; 7: 0.41176 | [7 empty] | ЗТм
|  | Итого по расценке |  |  | 8: 1094.38; 10: 187.48 | [8 empty] | Итого по расценке
|  | ФОТ |  |  | 10: 28.53 | [7 empty] | ФОТ
| Пр/812-049.3-1 | НР Электротехнические установки на других объектах |  |  | 4: %; 5: 97; 7: 97; 10: 27.67 | [7 empty] | НР Электротехнические установки на других объектах
| Пр/774-049.3 | СП Электротехнические установки на других объектах |  |  | 4: %; 5: 51; 7: 51; 10: 14.55 | [7 empty] | СП Электротехнические установки на других объектах
|  | Всего по позиции |  |  | 10: 229.7 | [9 empty] | Всего по позиции
74 | КП № 509/1471608 от 19.03.2024 ООО "ТД "Электротехмонтаж" | Профиль STRUT PH21 L=0,3м S=2,5мм нерж. |  |  | шт | 55 | 1 | 55 | 106.37 | 1.0506 | 6146.38 | [6 empty] | Профиль STRUT PH21 L=0,3м S=2,5мм нерж.
|  | Цена=1473/1,2/11,54 | [21 empty] | Цена=1473/1,2/11,54
|  | Транспортные расходы ПЗ=1,03 (ОЗП=1,03; ЭМ=1,03; МАТ=1,03) | [16 empty] | Транспортные расходы ПЗ=1,03 (ОЗП=1,03; ЭМ=1,03; МАТ=1,03)
|  | Заготовительно-складские расходы ПЗ=1,02 (ОЗП=1,02; ЭМ=1,02; МАТ=1,02) | [16 empty] | Заготовительно-складские расходы ПЗ=1,02 (ОЗП=1,02; ЭМ=1,02; МАТ=1,02)
|  | Всего по позиции |  |  | 10: 6146.38 | [9 empty] | Всего по позиции
75 | КП № 42088894 от 19.03.2024г ООО "Энергопром" | Шпилька резьбовая М8х2000 (дл.2м) |  |  | шт | 110 | 1 | 110 | 27.9 | 1.0506 | 3224.29 | [6 empty] | Шпилька резьбовая М8х2000 (дл.2м)
|  | Цена=386,40/1,2/11,54 | [21 empty] | Цена=386,40/1,2/11,54
|  | Транспортные расходы ПЗ=1,03 (ОЗП=1,03; ЭМ=1,03; МАТ=1,03) | [16 empty] | Транспортные расходы ПЗ=1,03 (ОЗП=1,03; ЭМ=1,03; МАТ=1,03)
|  | Заготовительно-складские расходы ПЗ=1,02 (ОЗП=1,02; ЭМ=1,02; МАТ=1,02) | [16 empty] | Заготовительно-складские расходы ПЗ=1,02 (ОЗП=1,02; ЭМ=1,02; МАТ=1,02)
|  | Всего по позиции |  |  | 10: 3224.29 | [9 empty] | Всего по позиции
76 | КП № 42088894 от 19.03.2024г ООО "Энергопром" | Гайка М8 с насечкой |  |  | шт | 220 | 1 | 220 | 0.48 | 1.0506 | 110.94 | [6 empty] | Гайка М8 с насечкой
|  | Цена=660/100/1,2/11,54 | [21 empty] | Цена=660/100/1,2/11,54
|  | Транспортные расходы ПЗ=1,03 (ОЗП=1,03; ЭМ=1,03; МАТ=1,03) | [16 empty] | Транспортные расходы ПЗ=1,03 (ОЗП=1,03; ЭМ=1,03; МАТ=1,03)
|  | Заготовительно-складские расходы ПЗ=1,02 (ОЗП=1,02; ЭМ=1,02; МАТ=1,02) | [16 empty] | Заготовительно-складские расходы ПЗ=1,02 (ОЗП=1,02; ЭМ=1,02; МАТ=1,02)
|  | Всего по позиции |  |  | 10: 110.94 | [9 empty] | Всего по позиции
77 | КП № 42088894 от 19.03.2024г ООО "Энергопром" | Анкер забивной М8х31 |  |  | шт | 110 | 1 | 110 | 5.33 | 1.0506 | 615.97 | [6 empty] | Анкер забивной М8х31
|  | Цена=7380/100/1,2/11,54 | [21 empty] | Цена=7380/100/1,2/11,54
|  | Транспортные расходы ПЗ=1,03 (ОЗП=1,03; ЭМ=1,03; МАТ=1,03) | [16 empty] | Транспортные расходы ПЗ=1,03 (ОЗП=1,03; ЭМ=1,03; МАТ=1,03)
|  | Заготовительно-складские расходы ПЗ=1,02 (ОЗП=1,02; ЭМ=1,02; МАТ=1,02) | [16 empty] | Заготовительно-складские расходы ПЗ=1,02 (ОЗП=1,02; ЭМ=1,02; МАТ=1,02)
|  | Всего по позиции |  |  | 10: 615.97 | [9 empty] | Всего по позиции
78 | ТЕРм08-02-411-01 | Рукав металлический наружным диаметром: до 48 мм |  |  | 4: 100 м; 5: 6.2; 6: 1; 7: 6.2 |  |  |  |  | Рукав металлический наружным диаметром: до 48 мм
|  | Объем=620 / 100 | [22 empty] | Объем=620 / 100
| ОП п.1.8.3 | При производстве работ на высоте свыше расстояний, указанных в общих положениях к разделам сборника: при высоте св. 2 до 8 м ОЗП=1,05; ТЗ=1,05 | [16 empty] | При производстве работ на высоте свыше расстояний, указанных в общих положениях к разделам сборника: при высоте св. 2 до 8 м ОЗП=1,05; ТЗ=1,05
| Приказ от 04.08.2020 № 421/пр прил.10 табл.2 п.3 | Производство работ осуществляется на территории действующего предприятия с наличием в зоне производства работ одного или нескольких из перечисленных ниже факторов: - разветвленная сеть транспортных и инженерных коммуникаций; - стесненные условия для складирования материалов; - действующее технологическое оборудование; - движение технологического транспорта ОЗП=1,15; ЭМ=1,15; ЗПМ=1,15; ТЗ=1,15; ТЗМ=1,15 | [16 empty] | Производство работ осуществляется на территории действующего предприятия с наличием в зоне производства работ одного или нескольких из перечисленных ниже факторов: - разветвленная сеть транспортных и инженерных коммуникаций; - стесненные условия для складирования материалов; - действующее технологическое оборудование; - движение технологического транспорта ОЗП=1,15; ЭМ=1,15; ЗПМ=1,15; ТЗ=1,15; ТЗМ=1,15
| 1 | ОТ |  |  | 8: 367.82; 9: 1.2075; 10: 2753.68 | [6 empty] | ОТ
| 2 | ЭМ |  |  | 8: 191.49; 9: 1.15; 10: 1365.32 | [6 empty] | ЭМ
| 3 | в т.ч. ОТм |  |  | 8: 3.43; 9: 1.15; 10: 24.46 | [6 empty] | в т.ч. ОТм
| 4 | М |  |  | 8: 824.9; 10: 5114.38 | [6 empty] | М
|  | ЗТ |  |  | 4: чел.-ч; 5: 27.76; 6: 1.2075; 7: 207.8252 | [7 empty] | ЗТ
|  | ЗТм |  |  | 4: чел.-ч; 5: 0.18; 6: 1.15; 7: 1.2834 | [7 empty] | ЗТм
|  | Итого по расценке |  |  | 8: 1384.21; 10: 9233.38 | [8 empty] | Итого по расценке
|  | ФОТ |  |  | 10: 2778.14 | [7 empty] | ФОТ
| Пр/812-049.3-1 | НР Электротехнические установки на других объектах |  |  | 4: %; 5: 97; 7: 97; 10: 2694.8 | [7 empty] | НР Электротехнические установки на других объектах
| Пр/774-049.3 | СП Электротехнические установки на других объектах |  |  | 4: %; 5: 51; 7: 51; 10: 1416.85 | [7 empty] | СП Электротехнические установки на других объектах
|  | Всего по позиции |  |  | 10: 13345.03 | [9 empty] | Всего по позиции
79 | КП № 42088894 от 19.03.2024г ООО "Энергопром" | Металлорукав в ПВХ изоляции Р3-ЦП-НГ-15 сер. |  |  | м | 620 | 1 | 620 | 9.32 | 1.0506 | 6070.79 | [6 empty] | Металлорукав в ПВХ изоляции Р3-ЦП-НГ-15 сер.
|  | Цена=12900/100/1,2/11,54 | [21 empty] | Цена=12900/100/1,2/11,54
|  | Транспортные расходы ПЗ=1,03 (ОЗП=1,03; ЭМ=1,03; МАТ=1,03) | [16 empty] | Транспортные расходы ПЗ=1,03 (ОЗП=1,03; ЭМ=1,03; МАТ=1,03)
|  | Заготовительно-складские расходы ПЗ=1,02 (ОЗП=1,02; ЭМ=1,02; МАТ=1,02) | [16 empty] | Заготовительно-складские расходы ПЗ=1,02 (ОЗП=1,02; ЭМ=1,02; МАТ=1,02)
|  | Всего по позиции |  |  | 10: 6070.79 | [9 empty] | Всего по позиции
80 | КП № 42088894 от 19.03.2024г ООО "Энергопром" | Муфта вводная ВМ-15 РКн-15 1/2дюйм |  |  | шт | 32 | 1 | 32 | 7.11 | 1.0506 | 239.03 | [6 empty] | Муфта вводная ВМ-15 РКн-15 1/2дюйм
|  | Цена=98,4/1,2/11,54 | [21 empty] | Цена=98,4/1,2/11,54
|  | Транспортные расходы ПЗ=1,03 (ОЗП=1,03; ЭМ=1,03; МАТ=1,03) | [16 empty] | Транспортные расходы ПЗ=1,03 (ОЗП=1,03; ЭМ=1,03; МАТ=1,03)
|  | Заготовительно-складские расходы ПЗ=1,02 (ОЗП=1,02; ЭМ=1,02; МАТ=1,02) | [16 empty] | Заготовительно-складские расходы ПЗ=1,02 (ОЗП=1,02; ЭМ=1,02; МАТ=1,02)
|  | Всего по позиции |  |  | 10: 239.03 | [9 empty] | Всего по позиции
81 | КП № 42088894 от 19.03.2024г ООО "Энергопром" | Скоба крепежная двухлапковая d16мм метал. оцинк. |  |  | шт | 660 | 1 | 660 | 1 | 1.0506 | 693.4 | [6 empty] | Скоба крепежная двухлапковая d16мм метал. оцинк.
|  | Цена=13,8/1,2/11,54 | [21 empty] | Цена=13,8/1,2/11,54
|  | Транспортные расходы ПЗ=1,03 (ОЗП=1,03; ЭМ=1,03; МАТ=1,03) | [16 empty] | Транспортные расходы ПЗ=1,03 (ОЗП=1,03; ЭМ=1,03; МАТ=1,03)
|  | Заготовительно-складские расходы ПЗ=1,02 (ОЗП=1,02; ЭМ=1,02; МАТ=1,02) | [16 empty] | Заготовительно-складские расходы ПЗ=1,02 (ОЗП=1,02; ЭМ=1,02; МАТ=1,02)
|  | Всего по позиции |  |  | 10: 693.4 | [9 empty] | Всего по позиции
82 | КП № 42088894 от 19.03.2024г ООО "Энергопром" | Анкер-клин потол. 6х65 |  |  | шт | 1500 | 1 | 1500 | 2.43 | 1.0506 | 3829.44 | [6 empty] | Анкер-клин потол. 6х65
|  | Цена=33,60/1,2/11,54 | [21 empty] | Цена=33,60/1,2/11,54
|  | Транспортные расходы ПЗ=1,03 (ОЗП=1,03; ЭМ=1,03; МАТ=1,03) | [16 empty] | Транспортные расходы ПЗ=1,03 (ОЗП=1,03; ЭМ=1,03; МАТ=1,03)
|  | Заготовительно-складские расходы ПЗ=1,02 (ОЗП=1,02; ЭМ=1,02; МАТ=1,02) | [16 empty] | Заготовительно-складские расходы ПЗ=1,02 (ОЗП=1,02; ЭМ=1,02; МАТ=1,02)
|  | Всего по позиции |  |  | 10: 3829.44 | [9 empty] | Всего по позиции
83 | ТЕРм08-10-010-01 | Прокладка труб гофрированных ПВХ для защиты проводов и кабелей |  |  | 4: 100 м; 5: 18.1; 6: 1; 7: 18.1 |  |  |  |  | Прокладка труб гофрированных ПВХ для защиты проводов и кабелей
|  | Объем=1810 / 100 | [22 empty] | Объем=1810 / 100
| ОП п.1.8.3 | При производстве работ на высоте свыше расстояний, указанных в общих положениях к разделам сборника: при высоте св. 2 до 8 м ОЗП=1,05; ТЗ=1,05 | [16 empty] | При производстве работ на высоте свыше расстояний, указанных в общих положениях к разделам сборника: при высоте св. 2 до 8 м ОЗП=1,05; ТЗ=1,05
| Приказ от 04.08.2020 № 421/пр прил.10 табл.2 п.3 | Производство работ осуществляется на территории действующего предприятия с наличием в зоне производства работ одного или нескольких из перечисленных ниже факторов: - разветвленная сеть транспортных и инженерных коммуникаций; - стесненные условия для складирования материалов; - действующее технологическое оборудование; - движение технологического транспорта ОЗП=1,15; ЭМ=1,15; ЗПМ=1,15; ТЗ=1,15; ТЗМ=1,15 | [16 empty] | Производство работ осуществляется на территории действующего предприятия с наличием в зоне производства работ одного или нескольких из перечисленных ниже факторов: - разветвленная сеть транспортных и инженерных коммуникаций; - стесненные условия для складирования материалов; - действующее технологическое оборудование; - движение технологического транспорта ОЗП=1,15; ЭМ=1,15; ЗПМ=1,15; ТЗ=1,15; ТЗМ=1,15
| 1 | ОТ |  |  | 8: 196.69; 9: 1.2075; 10: 4298.81 | [6 empty] | ОТ
| 2 | ЭМ |  |  | 8: 66.01; 9: 1.15; 10: 1374 | [6 empty] | ЭМ
| 4 | М |  |  | 8: 168.43; 10: 3048.58 | [6 empty] | М
|  | ЗТ |  |  | 4: чел.-ч; 5: 15.2; 6: 1.2075; 7: 332.2074 | [7 empty] | ЗТ
|  | Итого по расценке |  |  | 8: 431.13; 10: 8721.39 | [8 empty] | Итого по расценке
|  | ФОТ |  |  | 10: 4298.81 | [7 empty] | ФОТ
| Пр/812-049.3-1 | НР Электротехнические установки на других объектах |  |  | 4: %; 5: 97; 7: 97; 10: 4169.85 | [7 empty] | НР Электротехнические установки на других объектах
| Пр/774-049.3 | СП Электротехнические установки на других объектах |  |  | 4: %; 5: 51; 7: 51; 10: 2192.39 | [7 empty] | СП Электротехнические установки на других объектах
|  | Всего по позиции |  |  | 10: 15083.63 | [9 empty] | Всего по позиции
84 | ТЕРм08-02-409-01 | Труба винипластовая по установленным конструкциям, по стенам и колоннам с креплением скобами, диаметр: до 25 мм |  |  | 4: 100 м; 5: 0.42; 6: 1; 7: 0.42 |  |  |  |  | Труба винипластовая по установленным конструкциям, по стенам и колоннам с креплением скобами, диаметр: до 25 мм
|  | Объем=42 / 100 | [22 empty] | Объем=42 / 100
| ОП п.1.8.3 | При производстве работ на высоте свыше расстояний, указанных в общих положениях к разделам сборника: при высоте св. 2 до 8 м ОЗП=1,05; ТЗ=1,05 | [16 empty] | При производстве работ на высоте свыше расстояний, указанных в общих положениях к разделам сборника: при высоте св. 2 до 8 м ОЗП=1,05; ТЗ=1,05
| Приказ от 04.08.2020 № 421/пр прил.10 табл.2 п.3 | Производство работ осуществляется на территории действующего предприятия с наличием в зоне производства работ одного или нескольких из перечисленных ниже факторов: - разветвленная сеть транспортных и инженерных коммуникаций; - стесненные условия для складирования материалов; - действующее технологическое оборудование; - движение технологического транспорта ОЗП=1,15; ЭМ=1,15; ЗПМ=1,15; ТЗ=1,15; ТЗМ=1,15 | [16 empty] | Производство работ осуществляется на территории действующего предприятия с наличием в зоне производства работ одного или нескольких из перечисленных ниже факторов: - разветвленная сеть транспортных и инженерных коммуникаций; - стесненные условия для складирования материалов; - действующее технологическое оборудование; - движение технологического транспорта ОЗП=1,15; ЭМ=1,15; ЗПМ=1,15; ТЗ=1,15; ТЗМ=1,15
| 1 | ОТ |  |  | 8: 252.28; 9: 1.2075; 10: 127.94 | [6 empty] | ОТ
| 2 | ЭМ |  |  | 8: 58.14; 9: 1.15; 10: 28.08 | [6 empty] | ЭМ
| 3 | в т.ч. ОТм |  |  | 8: 1.71; 9: 1.15; 10: 0.83 | [6 empty] | в т.ч. ОТм
| 4 | М |  |  | 8: 23.55; 10: 9.89 | [6 empty] | М
|  | ЗТ |  |  | 4: чел.-ч; 5: 19.04; 6: 1.2075; 7: 9.6561 | [7 empty] | ЗТ
|  | ЗТм |  |  | 4: чел.-ч; 5: 0.09; 6: 1.15; 7: 0.04347 | [7 empty] | ЗТм
|  | Итого по расценке |  |  | 8: 333.97; 10: 165.91 | [8 empty] | Итого по расценке
|  | ФОТ |  |  | 10: 128.77 | [7 empty] | ФОТ
| Пр/812-049.3-1 | НР Электротехнические установки на других объектах |  |  | 4: %; 5: 97; 7: 97; 10: 124.91 | [7 empty] | НР Электротехнические установки на других объектах
| Пр/774-049.3 | СП Электротехнические установки на других объектах |  |  | 4: %; 5: 51; 7: 51; 10: 65.67 | [7 empty] | СП Электротехнические установки на других объектах
|  | Всего по позиции |  |  | 10: 356.49 | [9 empty] | Всего по позиции
85 | КП № 42088894 от 19.03.2024г ООО "Энергопром" | Труба гофрированная ПВХ гибкая легкая d16мм с протяжкой сер. |  |  | м | 1810 | 1 | 1810 | 1.3 | 1.0506 | 2472.06 | [6 empty] | Труба гофрированная ПВХ гибкая легкая d16мм с протяжкой сер.
|  | Цена=1800/100/1,2/11,54 | [21 empty] | Цена=1800/100/1,2/11,54
|  | Транспортные расходы ПЗ=1,03 (ОЗП=1,03; ЭМ=1,03; МАТ=1,03) | [16 empty] | Транспортные расходы ПЗ=1,03 (ОЗП=1,03; ЭМ=1,03; МАТ=1,03)
|  | Заготовительно-складские расходы ПЗ=1,02 (ОЗП=1,02; ЭМ=1,02; МАТ=1,02) | [16 empty] | Заготовительно-складские расходы ПЗ=1,02 (ОЗП=1,02; ЭМ=1,02; МАТ=1,02)
|  | Всего по позиции |  |  | 10: 2472.06 | [9 empty] | Всего по позиции
86 | КП № 42088894 от 19.03.2024г ООО "Энергопром" | Труба гладкая ПВХ жесткая легкая d16мм |  |  | м | 42 | 1 | 42 | 3.73 | 1.0506 | 164.59 | [6 empty] | Труба гладкая ПВХ жесткая легкая d16мм
|  | Цена=154,8/3/1,2/11,54 | [21 empty] | Цена=154,8/3/1,2/11,54
|  | Транспортные расходы ПЗ=1,03 (ОЗП=1,03; ЭМ=1,03; МАТ=1,03) | [16 empty] | Транспортные расходы ПЗ=1,03 (ОЗП=1,03; ЭМ=1,03; МАТ=1,03)
|  | Заготовительно-складские расходы ПЗ=1,02 (ОЗП=1,02; ЭМ=1,02; МАТ=1,02) | [16 empty] | Заготовительно-складские расходы ПЗ=1,02 (ОЗП=1,02; ЭМ=1,02; МАТ=1,02)
|  | Всего по позиции |  |  | 10: 164.59 | [9 empty] | Всего по позиции
87 | КП № 42088894 от 19.03.2024г ООО "Энергопром" | Хомут кабельный 4.6х150 |  |  | шт | 3600 | 1 | 3600 | 2.3 | 1.0506 | 8698.97 | [6 empty] | Хомут кабельный 4.6х150
|  | Цена=1590/50/1,2/11,54 | [21 empty] | Цена=1590/50/1,2/11,54
|  | Транспортные расходы ПЗ=1,03 (ОЗП=1,03; ЭМ=1,03; МАТ=1,03) | [16 empty] | Транспортные расходы ПЗ=1,03 (ОЗП=1,03; ЭМ=1,03; МАТ=1,03)
|  | Заготовительно-складские расходы ПЗ=1,02 (ОЗП=1,02; ЭМ=1,02; МАТ=1,02) | [16 empty] | Заготовительно-складские расходы ПЗ=1,02 (ОЗП=1,02; ЭМ=1,02; МАТ=1,02)
|  | Всего по позиции |  |  | 10: 8698.97 | [9 empty] | Всего по позиции
88 | ТЕРм08-02-152-13 | Конструкция из профильной стали для крепления закладных подвесок, масса: до 1 кг (консоль) |  |  | 4: 100 шт.; 5: 0.6; 6: 1; 7: 0.6 |  |  |  |  | Конструкция из профильной стали для крепления закладных подвесок, масса: до 1 кг (консоль)
|  | Объем=60 / 100 | [22 empty] | Объем=60 / 100
| ОП п.1.8.3 | При производстве работ на высоте свыше расстояний, указанных в общих положениях к разделам сборника: при высоте св. 2 до 8 м ОЗП=1,05; ТЗ=1,05 | [16 empty] | При производстве работ на высоте свыше расстояний, указанных в общих положениях к разделам сборника: при высоте св. 2 до 8 м ОЗП=1,05; ТЗ=1,05
| Приказ от 04.08.2020 № 421/пр прил.10 табл.2 п.3 | Производство работ осуществляется на территории действующего предприятия с наличием в зоне производства работ одного или нескольких из перечисленных ниже факторов: - разветвленная сеть транспортных и инженерных коммуникаций; - стесненные условия для складирования материалов; - действующее технологическое оборудование; - движение технологического транспорта ОЗП=1,15; ЭМ=1,15; ЗПМ=1,15; ТЗ=1,15; ТЗМ=1,15 | [16 empty] | Производство работ осуществляется на территории действующего предприятия с наличием в зоне производства работ одного или нескольких из перечисленных ниже факторов: - разветвленная сеть транспортных и инженерных коммуникаций; - стесненные условия для складирования материалов; - действующее технологическое оборудование; - движение технологического транспорта ОЗП=1,15; ЭМ=1,15; ЗПМ=1,15; ТЗ=1,15; ТЗМ=1,15
| 1 | ОТ |  |  | 8: 195.12; 9: 1.2075; 10: 141.36 | [6 empty] | ОТ
| 2 | ЭМ |  |  | 8: 54.49; 9: 1.15; 10: 37.6 | [6 empty] | ЭМ
| 3 | в т.ч. ОТм |  |  | 8: 0.19; 9: 1.15; 10: 0.13 | [6 empty] | в т.ч. ОТм
| 4 | М |  |  | 8: 30.62; 10: 18.37 | [6 empty] | М
|  | ЗТ |  |  | 4: чел.-ч; 5: 14.4; 6: 1.2075; 7: 10.4328 | [7 empty] | ЗТ
|  | ЗТм |  |  | 4: чел.-ч; 5: 0.01; 6: 1.15; 7: 0.0069 | [7 empty] | ЗТм
|  | Итого по расценке |  |  | 8: 280.23; 10: 197.33 | [8 empty] | Итого по расценке
|  | ФОТ |  |  | 10: 141.49 | [7 empty] | ФОТ
| Пр/812-049.3-1 | НР Электротехнические установки на других объектах |  |  | 4: %; 5: 97; 7: 97; 10: 137.25 | [7 empty] | НР Электротехнические установки на других объектах
| Пр/774-049.3 | СП Электротехнические установки на других объектах |  |  | 4: %; 5: 51; 7: 51; 10: 72.16 | [7 empty] | СП Электротехнические установки на других объектах
|  | Всего по позиции |  |  | 10: 406.74 | [9 empty] | Всего по позиции
89 | КП № 509/1471608 от 19.03.2024 ООО "ТД "Электротехмонтаж" | Консоль настенная BSWM30 L=0,1м S=2мм нерж.316 |  |  | шт | 60 | 1 | 60 | 64.49 | 1.0506 | 4065.19 | [6 empty] | Консоль настенная BSWM30 L=0,1м S=2мм нерж.316
|  | Цена=893/1,2/11,54 | [21 empty] | Цена=893/1,2/11,54
|  | Транспортные расходы ПЗ=1,03 (ОЗП=1,03; ЭМ=1,03; МАТ=1,03) | [16 empty] | Транспортные расходы ПЗ=1,03 (ОЗП=1,03; ЭМ=1,03; МАТ=1,03)
|  | Заготовительно-складские расходы ПЗ=1,02 (ОЗП=1,02; ЭМ=1,02; МАТ=1,02) | [16 empty] | Заготовительно-складские расходы ПЗ=1,02 (ОЗП=1,02; ЭМ=1,02; МАТ=1,02)
|  | Всего по позиции |  |  | 10: 4065.19 | [9 empty] | Всего по позиции
90 | КП № 509/1471608 от 19.03.2024 ООО "ТД "Электротехмонтаж" | Лента монтажная FR ПР 0,7х20 (50м) (PR08.4010) |  |  | м | 50 | 1 | 50 | 8.6 | 1.0506 | 451.76 | [6 empty] | Лента монтажная FR ПР 0,7х20 (50м) (PR08.4010)
|  | Цена=5957/50/1,2/11,54 | [21 empty] | Цена=5957/50/1,2/11,54
|  | Транспортные расходы ПЗ=1,03 (ОЗП=1,03; ЭМ=1,03; МАТ=1,03) | [16 empty] | Транспортные расходы ПЗ=1,03 (ОЗП=1,03; ЭМ=1,03; МАТ=1,03)
|  | Заготовительно-складские расходы ПЗ=1,02 (ОЗП=1,02; ЭМ=1,02; МАТ=1,02) | [16 empty] | Заготовительно-складские расходы ПЗ=1,02 (ОЗП=1,02; ЭМ=1,02; МАТ=1,02)
|  | Всего по позиции |  |  | 10: 451.76 | [9 empty] | Всего по позиции
91 | КП № 42088894 от 19.03.2024г ООО "Энергопром" | Скрепа СГ-20 |  |  | шт | 120 | 1 | 120 | 1.38 | 1.0506 | 173.98 | [6 empty] | Скрепа СГ-20
|  | Цена=1914,60/100/1,2/11,54 | [21 empty] | Цена=1914,60/100/1,2/11,54
|  | Транспортные расходы ПЗ=1,03 (ОЗП=1,03; ЭМ=1,03; МАТ=1,03) | [16 empty] | Транспортные расходы ПЗ=1,03 (ОЗП=1,03; ЭМ=1,03; МАТ=1,03)
|  | Заготовительно-складские расходы ПЗ=1,02 (ОЗП=1,02; ЭМ=1,02; МАТ=1,02) | [16 empty] | Заготовительно-складские расходы ПЗ=1,02 (ОЗП=1,02; ЭМ=1,02; МАТ=1,02)
|  | Всего по позиции |  |  | 10: 173.98 | [9 empty] | Всего по позиции
92 | КП № 42088894 от 19.03.2024г ООО "Энергопром" | Болт с шестигранной головкой М6х25 |  |  | шт | 120 | 1 | 120 | 2.56 | 1.0506 | 322.74 | [6 empty] | Болт с шестигранной головкой М6х25
|  | Цена=3540/100/1,2/11,54 | [21 empty] | Цена=3540/100/1,2/11,54
|  | Транспортные расходы ПЗ=1,03 (ОЗП=1,03; ЭМ=1,03; МАТ=1,03) | [16 empty] | Транспортные расходы ПЗ=1,03 (ОЗП=1,03; ЭМ=1,03; МАТ=1,03)
|  | Заготовительно-складские расходы ПЗ=1,02 (ОЗП=1,02; ЭМ=1,02; МАТ=1,02) | [16 empty] | Заготовительно-складские расходы ПЗ=1,02 (ОЗП=1,02; ЭМ=1,02; МАТ=1,02)
|  | Всего по позиции |  |  | 10: 322.74 | [9 empty] | Всего по позиции
93 | КП № 42088894 от 19.03.2024г ООО "Энергопром" | Гайка М6 самоконтрящаяся |  |  | шт | 120 | 1 | 120 | 0.56 | 1.0506 | 70.6 | [6 empty] | Гайка М6 самоконтрящаяся
|  | Цена=1560/200/1,2/11,54 | [21 empty] | Цена=1560/200/1,2/11,54
|  | Транспортные расходы ПЗ=1,03 (ОЗП=1,03; ЭМ=1,03; МАТ=1,03) | [16 empty] | Транспортные расходы ПЗ=1,03 (ОЗП=1,03; ЭМ=1,03; МАТ=1,03)
|  | Заготовительно-складские расходы ПЗ=1,02 (ОЗП=1,02; ЭМ=1,02; МАТ=1,02) | [16 empty] | Заготовительно-складские расходы ПЗ=1,02 (ОЗП=1,02; ЭМ=1,02; МАТ=1,02)
|  | Всего по позиции |  |  | 10: 70.6 | [9 empty] | Всего по позиции
94 | ТЕРм10-08-019-01 | Коробка ответвительная на стене |  |  | 4: 1 шт.; 5: 21; 6: 1; 7: 21 |  |  |  |  | Коробка ответвительная на стене
| ОП п.1.8.3 | При производстве работ на высоте свыше расстояний, указанных в общих положениях к разделам сборника: при высоте св. 2 до 8 м ОЗП=1,05; ТЗ=1,05 | [16 empty] | При производстве работ на высоте свыше расстояний, указанных в общих положениях к разделам сборника: при высоте св. 2 до 8 м ОЗП=1,05; ТЗ=1,05
| Приказ от 04.08.2020 № 421/пр прил.10 табл.2 п.3 | Производство работ осуществляется на территории действующего предприятия с наличием в зоне производства работ одного или нескольких из перечисленных ниже факторов: - разветвленная сеть транспортных и инженерных коммуникаций; - стесненные условия для складирования материалов; - действующее технологическое оборудование; - движение технологического транспорта ОЗП=1,15; ЭМ=1,15; ЗПМ=1,15; ТЗ=1,15; ТЗМ=1,15 | [16 empty] | Производство работ осуществляется на территории действующего предприятия с наличием в зоне производства работ одного или нескольких из перечисленных ниже факторов: - разветвленная сеть транспортных и инженерных коммуникаций; - стесненные условия для складирования материалов; - действующее технологическое оборудование; - движение технологического транспорта ОЗП=1,15; ЭМ=1,15; ЗПМ=1,15; ТЗ=1,15; ТЗМ=1,15
| 1 | ОТ |  |  | 8: 6.88; 9: 1.2075; 10: 174.46 | [6 empty] | ОТ
| 4 | М |  |  | 8: 0.44; 10: 9.24 | [6 empty] | М
|  | ЗТ |  |  | 4: чел.-ч; 5: 0.5; 6: 1.2075; 7: 12.6788 | [7 empty] | ЗТ
|  | Итого по расценке |  |  | 8: 7.32; 10: 183.7 | [8 empty] | Итого по расценке
|  | ФОТ |  |  | 10: 174.46 | [7 empty] | ФОТ
| Пр/812-051.1-1 | НР Прокладка и монтаж сетей связи |  |  | 4: %; 5: 90; 7: 90; 10: 157.01 | [7 empty] | НР Прокладка и монтаж сетей связи
| Пр/774-051.1 | СП Прокладка и монтаж сетей связи |  |  | 4: %; 5: 46; 7: 46; 10: 80.25 | [7 empty] | СП Прокладка и монтаж сетей связи
|  | Всего по позиции |  |  | 10: 420.96 | [9 empty] | Всего по позиции
95 | КП № 42088894 от 19.03.2024г ООО "Энергопром" | Коробка монтажная огнестойкая КМ-О (4кх10.0)-IP41 |  |  | шт | 17 | 1 | 17 | 38.04 | 1.0506 | 679.4 | [6 empty] | Коробка монтажная огнестойкая КМ-О (4кх10.0)-IP41
|  | Цена=526,80/1,2/11,54 | [21 empty] | Цена=526,80/1,2/11,54
|  | Транспортные расходы ПЗ=1,03 (ОЗП=1,03; ЭМ=1,03; МАТ=1,03) | [16 empty] | Транспортные расходы ПЗ=1,03 (ОЗП=1,03; ЭМ=1,03; МАТ=1,03)
|  | Заготовительно-складские расходы ПЗ=1,02 (ОЗП=1,02; ЭМ=1,02; МАТ=1,02) | [16 empty] | Заготовительно-складские расходы ПЗ=1,02 (ОЗП=1,02; ЭМ=1,02; МАТ=1,02)
|  | Всего по позиции |  |  | 10: 679.4 | [9 empty] | Всего по позиции
96 | КП № 42088894 от 19.03.2024г ООО "Энергопром" | Коробка монтажная огнестойкая КМ-О (8к)-IP66 |  |  | шт | 3 | 1 | 3 | 174.48 | 1.0506 | 549.93 | [6 empty] | Коробка монтажная огнестойкая КМ-О (8к)-IP66
|  | Цена=2416,2/1,2/11,54 | [21 empty] | Цена=2416,2/1,2/11,54
|  | Транспортные расходы ПЗ=1,03 (ОЗП=1,03; ЭМ=1,03; МАТ=1,03) | [16 empty] | Транспортные расходы ПЗ=1,03 (ОЗП=1,03; ЭМ=1,03; МАТ=1,03)
|  | Заготовительно-складские расходы ПЗ=1,02 (ОЗП=1,02; ЭМ=1,02; МАТ=1,02) | [16 empty] | Заготовительно-складские расходы ПЗ=1,02 (ОЗП=1,02; ЭМ=1,02; МАТ=1,02)
|  | Всего по позиции |  |  | 10: 549.93 | [9 empty] | Всего по позиции
97 | КП № 42088894 от 19.03.2024г ООО "Энергопром" | Коробка ответвит. с 6 кабельными вводами д.25мм IP55 100х100х50мм |  |  | шт | 1 | 1 | 1 | 13.95 | 1.0506 | 14.66 | [6 empty] | Коробка ответвит. с 6 кабельными вводами д.25мм IP55 100х100х50мм
|  | Цена=193,2/1,2/11,54 | [21 empty] | Цена=193,2/1,2/11,54
|  | Транспортные расходы ПЗ=1,03 (ОЗП=1,03; ЭМ=1,03; МАТ=1,03) | [16 empty] | Транспортные расходы ПЗ=1,03 (ОЗП=1,03; ЭМ=1,03; МАТ=1,03)
|  | Заготовительно-складские расходы ПЗ=1,02 (ОЗП=1,02; ЭМ=1,02; МАТ=1,02) | [16 empty] | Заготовительно-складские расходы ПЗ=1,02 (ОЗП=1,02; ЭМ=1,02; МАТ=1,02)
|  | Всего по позиции |  |  | 10: 14.66 | [9 empty] | Всего по позиции
98 | ТЕРм08-03-574-01 | Разводка по устройствам и подключение жил кабелей или проводов сечением: до 10 мм2 |  |  | 4: 100 жил; 5: 1.68; 6: 1; 7: 1.68 |  |  |  |  | Разводка по устройствам и подключение жил кабелей или проводов сечением: до 10 мм2
|  | Объем=(21*8) / 100 | [22 empty] | Объем=(21*8) / 100
| Приказ от 04.08.2020 № 421/пр прил.10 табл.2 п.3 | Производство работ осуществляется на территории действующего предприятия с наличием в зоне производства работ одного или нескольких из перечисленных ниже факторов: - разветвленная сеть транспортных и инженерных коммуникаций; - стесненные условия для складирования материалов; - действующее технологическое оборудование; - движение технологического транспорта ОЗП=1,15; ЭМ=1,15; ЗПМ=1,15; ТЗ=1,15; ТЗМ=1,15 | [16 empty] | Производство работ осуществляется на территории действующего предприятия с наличием в зоне производства работ одного или нескольких из перечисленных ниже факторов: - разветвленная сеть транспортных и инженерных коммуникаций; - стесненные условия для складирования материалов; - действующее технологическое оборудование; - движение технологического транспорта ОЗП=1,15; ЭМ=1,15; ЗПМ=1,15; ТЗ=1,15; ТЗМ=1,15
| 1 | ОТ |  |  | 8: 234.7; 9: 1.15; 10: 453.44 | [6 empty] | ОТ
| 2 | ЭМ |  |  | 8: 2.82; 9: 1.15; 10: 5.45 | [6 empty] | ЭМ
| 3 | в т.ч. ОТм |  |  | 8: 0.19; 9: 1.15; 10: 0.37 | [6 empty] | в т.ч. ОТм
| 4 | М |  |  | 8: 128.48; 10: 215.85 | [6 empty] | М
|  | ЗТ |  |  | 4: чел.-ч; 5: 16.8; 6: 1.15; 7: 32.4576 | [7 empty] | ЗТ
|  | ЗТм |  |  | 4: чел.-ч; 5: 0.01; 6: 1.15; 7: 0.01932 | [7 empty] | ЗТм
|  | Итого по расценке |  |  | 8: 366; 10: 674.74 | [8 empty] | Итого по расценке
|  | ФОТ |  |  | 10: 453.81 | [7 empty] | ФОТ
| Пр/812-049.3-1 | НР Электротехнические установки на других объектах |  |  | 4: %; 5: 97; 7: 97; 10: 440.2 | [7 empty] | НР Электротехнические установки на других объектах
| Пр/774-049.3 | СП Электротехнические установки на других объектах |  |  | 4: %; 5: 51; 7: 51; 10: 231.44 | [7 empty] | СП Электротехнические установки на других объектах
|  | Всего по позиции |  |  | 10: 1346.38 | [9 empty] | Всего по позиции
99 | ТЕРм08-02-407-02 | Труба стальная по установленным конструкциям, по стенам с креплением скобами, диаметр: до 40 мм |  |  | 4: 100 м; 5: 1; 6: 1; 7: 1 |  |  |  |  | Труба стальная по установленным конструкциям, по стенам с креплением скобами, диаметр: до 40 мм
|  | Объем=100 / 100 | [22 empty] | Объем=100 / 100
| ОП п.1.8.3 | При производстве работ на высоте свыше расстояний, указанных в общих положениях к разделам сборника: при высоте св. 2 до 8 м ОЗП=1,05; ТЗ=1,05 | [16 empty] | При производстве работ на высоте свыше расстояний, указанных в общих положениях к разделам сборника: при высоте св. 2 до 8 м ОЗП=1,05; ТЗ=1,05
| Приказ от 04.08.2020 № 421/пр прил.10 табл.2 п.3 | Производство работ осуществляется на территории действующего предприятия с наличием в зоне производства работ одного или нескольких из перечисленных ниже факторов: - разветвленная сеть транспортных и инженерных коммуникаций; - стесненные условия для складирования материалов; - действующее технологическое оборудование; - движение технологического транспорта ОЗП=1,15; ЭМ=1,15; ЗПМ=1,15; ТЗ=1,15; ТЗМ=1,15 | [16 empty] | Производство работ осуществляется на территории действующего предприятия с наличием в зоне производства работ одного или нескольких из перечисленных ниже факторов: - разветвленная сеть транспортных и инженерных коммуникаций; - стесненные условия для складирования материалов; - действующее технологическое оборудование; - движение технологического транспорта ОЗП=1,15; ЭМ=1,15; ЗПМ=1,15; ТЗ=1,15; ТЗМ=1,15
| 1 | ОТ |  |  | 8: 439.9; 9: 1.2075; 10: 531.18 | [6 empty] | ОТ
| 2 | ЭМ |  |  | 8: 250.02; 9: 1.15; 10: 287.52 | [6 empty] | ЭМ
| 3 | в т.ч. ОТм |  |  | 8: 12.18; 9: 1.15; 10: 14.01 | [6 empty] | в т.ч. ОТм
| 4 | М |  |  | 8: 359.05; 10: 359.05 | [6 empty] | М
|  | ЗТ |  |  | 4: чел.-ч; 5: 33.2; 6: 1.2075; 7: 40.089 | [7 empty] | ЗТ
|  | ЗТм |  |  | 4: чел.-ч; 5: 0.64; 6: 1.15; 7: 0.736 | [7 empty] | ЗТм
|  | Итого по расценке |  |  | 8: 1048.97; 10: 1177.75 | [8 empty] | Итого по расценке
|  | ФОТ |  |  | 10: 545.19 | [7 empty] | ФОТ
| Пр/812-049.3-1 | НР Электротехнические установки на других объектах |  |  | 4: %; 5: 97; 7: 97; 10: 528.83 | [7 empty] | НР Электротехнические установки на других объектах
| Пр/774-049.3 | СП Электротехнические установки на других объектах |  |  | 4: %; 5: 51; 7: 51; 10: 278.05 | [7 empty] | СП Электротехнические установки на других объектах
|  | Всего по позиции |  |  | 10: 1984.63 | [9 empty] | Всего по позиции
100 | ТССЦ-101-3914 | Дюбели распорные полипропиленовые |  |  | 100 шт. | -0.82 | 1 | -0.82 | 92.85 |  | -76.14 | [6 empty] | Дюбели распорные полипропиленовые
|  | Всего по позиции |  |  | 10: -76.14 | [9 empty] | Всего по позиции
101 | ТССЦ-103-0016 | Трубы стальные сварные водогазопроводные с резьбой черные обыкновенные (неоцинкованные), диаметр условного прохода: 32 мм, толщина стенки 3,2 мм |  |  | м | 100 | 1 | 100 | 28.8 |  | 2880 | [6 empty] | Трубы стальные сварные водогазопроводные с резьбой черные обыкновенные (неоцинкованные), диаметр условного прохода: 32 мм, толщина стенки 3,2 мм
|  | Всего по позиции |  |  | 10: 2880 | [9 empty] | Всего по позиции
102 | КП № 42088894 от 19.03.2024г ООО "Энергопром" | Дюбель-хомут 049-01 (дюбель 5ммх30мм; саморез 3.5ммх25мм и хомут из стальной ленты с пряжкой 140мм) |  |  | шт | 400 | 1 | 400 | 2.88 | 1.0506 | 1210.29 | [6 empty] | Дюбель-хомут 049-01 (дюбель 5ммх30мм; саморез 3.5ммх25мм и хомут из стальной ленты с пряжкой 140мм)
|  | Цена=3985,20/100/1,2/11,54 | [21 empty] | Цена=3985,20/100/1,2/11,54
|  | Транспортные расходы ПЗ=1,03 (ОЗП=1,03; ЭМ=1,03; МАТ=1,03) | [16 empty] | Транспортные расходы ПЗ=1,03 (ОЗП=1,03; ЭМ=1,03; МАТ=1,03)
|  | Заготовительно-складские расходы ПЗ=1,02 (ОЗП=1,02; ЭМ=1,02; МАТ=1,02) | [16 empty] | Заготовительно-складские расходы ПЗ=1,02 (ОЗП=1,02; ЭМ=1,02; МАТ=1,02)
|  | Всего по позиции |  |  | 10: 1210.29 | [9 empty] | Всего по позиции
103 | ТЕРм08-02-148-01 | Кабель до 35 кВ в проложенных трубах, блоках и коробах, масса 1 м кабеля: до 1 кг |  |  | 4: 100 м кабеля; 5: 20.39; 6: 1; 7: 20.39 |  |  |  |  | Кабель до 35 кВ в проложенных трубах, блоках и коробах, масса 1 м кабеля: до 1 кг
|  | Объем=2039 / 100 | [22 empty] | Объем=2039 / 100
| ОП п.1.8.3 | При производстве работ на высоте свыше расстояний, указанных в общих положениях к разделам сборника: при высоте св. 2 до 8 м ОЗП=1,05; ТЗ=1,05 | [16 empty] | При производстве работ на высоте свыше расстояний, указанных в общих положениях к разделам сборника: при высоте св. 2 до 8 м ОЗП=1,05; ТЗ=1,05
| Приказ от 04.08.2020 № 421/пр прил.10 табл.2 п.3 | Производство работ осуществляется на территории действующего предприятия с наличием в зоне производства работ одного или нескольких из перечисленных ниже факторов: - разветвленная сеть транспортных и инженерных коммуникаций; - стесненные условия для складирования материалов; - действующее технологическое оборудование; - движение технологического транспорта ОЗП=1,15; ЭМ=1,15; ЗПМ=1,15; ТЗ=1,15; ТЗМ=1,15 | [16 empty] | Производство работ осуществляется на территории действующего предприятия с наличием в зоне производства работ одного или нескольких из перечисленных ниже факторов: - разветвленная сеть транспортных и инженерных коммуникаций; - стесненные условия для складирования материалов; - действующее технологическое оборудование; - движение технологического транспорта ОЗП=1,15; ЭМ=1,15; ЗПМ=1,15; ТЗ=1,15; ТЗМ=1,15
| 1 | ОТ |  |  | 8: 134.42; 9: 1.2075; 10: 3309.54 | [6 empty] | ОТ
| 2 | ЭМ |  |  | 8: 71.87; 9: 1.15; 10: 1685.24 | [6 empty] | ЭМ
| 3 | в т.ч. ОТм |  |  | 8: 3.81; 9: 1.15; 10: 89.34 | [6 empty] | в т.ч. ОТм
| 4 | М |  |  | 8: 49.95; 10: 1018.48 | [6 empty] | М
|  | ЗТ |  |  | 4: чел.-ч; 5: 9.92; 6: 1.2075; 7: 244.2396 | [7 empty] | ЗТ
|  | ЗТм |  |  | 4: чел.-ч; 5: 0.2; 6: 1.15; 7: 4.6897 | [7 empty] | ЗТм
|  | Итого по расценке |  |  | 8: 256.24; 10: 6013.26 | [8 empty] | Итого по расценке
|  | ФОТ |  |  | 10: 3398.88 | [7 empty] | ФОТ
| Пр/812-049.3-1 | НР Электротехнические установки на других объектах |  |  | 4: %; 5: 97; 7: 97; 10: 3296.91 | [7 empty] | НР Электротехнические установки на других объектах
| Пр/774-049.3 | СП Электротехнические установки на других объектах |  |  | 4: %; 5: 51; 7: 51; 10: 1733.43 | [7 empty] | СП Электротехнические установки на других объектах
|  | Всего по позиции |  |  | 10: 11043.6 | [9 empty] | Всего по позиции
104 | ТЕРм08-02-149-01 | Кабель до 35 кВ, подвешиваемый на тросе, масса 1 м кабеля: до 1 кг |  |  | 4: 100 м кабеля; 5: 0.4; 6: 1; 7: 0.4 |  |  |  |  | Кабель до 35 кВ, подвешиваемый на тросе, масса 1 м кабеля: до 1 кг
|  | Объем=40 / 100 | [22 empty] | Объем=40 / 100
|  | МАТ=0 к расх. | [16 empty] | МАТ=0 к расх.
| Приказ от 04.08.2020 № 421/пр прил.10 табл.2 п.3 | Производство работ осуществляется на территории действующего предприятия с наличием в зоне производства работ одного или нескольких из перечисленных ниже факторов: - разветвленная сеть транспортных и инженерных коммуникаций; - стесненные условия для складирования материалов; - действующее технологическое оборудование; - движение технологического транспорта ОЗП=1,15; ЭМ=1,15; ЗПМ=1,15; ТЗ=1,15; ТЗМ=1,15 | [16 empty] | Производство работ осуществляется на территории действующего предприятия с наличием в зоне производства работ одного или нескольких из перечисленных ниже факторов: - разветвленная сеть транспортных и инженерных коммуникаций; - стесненные условия для складирования материалов; - действующее технологическое оборудование; - движение технологического транспорта ОЗП=1,15; ЭМ=1,15; ЗПМ=1,15; ТЗ=1,15; ТЗМ=1,15
| 1 | ОТ |  |  | 8: 185.36; 9: 1.15; 10: 85.27 | [6 empty] | ОТ
| 2 | ЭМ |  |  | 8: 1728.61; 9: 1.15; 10: 795.16 | [6 empty] | ЭМ
| 3 | в т.ч. ОТм |  |  | 8: 206.29; 9: 1.15; 10: 94.89 | [6 empty] | в т.ч. ОТм
| 4 | М |  |  | 8: 672.13; 9: 0; 10: 0 | [6 empty] | М
|  | ЗТ |  |  | 4: чел.-ч; 5: 13.68; 6: 1.15; 7: 6.2928 | [7 empty] | ЗТ
|  | ЗТм |  |  | 4: чел.-ч; 5: 10.84; 6: 1.15; 7: 4.9864 | [7 empty] | ЗТм
|  | Итого по расценке |  |  | 8: 2586.1; 10: 880.43 | [8 empty] | Итого по расценке
|  | ФОТ |  |  | 10: 180.16 | [7 empty] | ФОТ
| Пр/812-049.3-1 | НР Электротехнические установки на других объектах |  |  | 4: %; 5: 97; 7: 97; 10: 174.76 | [7 empty] | НР Электротехнические установки на других объектах
| Пр/774-049.3 | СП Электротехнические установки на других объектах |  |  | 4: %; 5: 51; 7: 51; 10: 91.88 | [7 empty] | СП Электротехнические установки на других объектах
|  | Всего по позиции |  |  | 10: 1147.07 | [9 empty] | Всего по позиции
105 | ТЕРм08-02-147-10 | Кабель до 35 кВ по установленным конструкциям и лоткам с креплением по всей длине, масса 1 м кабеля: до 1 кг |  |  | 4: 100 м кабеля; 5: 0.51; 6: 1; 7: 0.51 |  |  |  |  | Кабель до 35 кВ по установленным конструкциям и лоткам с креплением по всей длине, масса 1 м кабеля: до 1 кг
|  | Объем=51 / 100 | [22 empty] | Объем=51 / 100
| Приказ от 04.08.2020 № 421/пр прил.10 табл.2 п.3 | Производство работ осуществляется на территории действующего предприятия с наличием в зоне производства работ одного или нескольких из перечисленных ниже факторов: - разветвленная сеть транспортных и инженерных коммуникаций; - стесненные условия для складирования материалов; - действующее технологическое оборудование; - движение технологического транспорта ОЗП=1,15; ЭМ=1,15; ЗПМ=1,15; ТЗ=1,15; ТЗМ=1,15 | [16 empty] | Производство работ осуществляется на территории действующего предприятия с наличием в зоне производства работ одного или нескольких из перечисленных ниже факторов: - разветвленная сеть транспортных и инженерных коммуникаций; - стесненные условия для складирования материалов; - действующее технологическое оборудование; - движение технологического транспорта ОЗП=1,15; ЭМ=1,15; ЗПМ=1,15; ТЗ=1,15; ТЗМ=1,15
| 1 | ОТ |  |  | 8: 190.78; 9: 1.15; 10: 111.89 | [6 empty] | ОТ
| 2 | ЭМ |  |  | 8: 77.94; 9: 1.15; 10: 45.71 | [6 empty] | ЭМ
| 3 | в т.ч. ОТм |  |  | 8: 3.81; 9: 1.15; 10: 2.23 | [6 empty] | в т.ч. ОТм
| 4 | М |  |  | 8: 47.5; 10: 24.23 | [6 empty] | М
|  | ЗТ |  |  | 4: чел.-ч; 5: 14.08; 6: 1.15; 7: 8.2579 | [7 empty] | ЗТ
|  | ЗТм |  |  | 4: чел.-ч; 5: 0.2; 6: 1.15; 7: 0.1173 | [7 empty] | ЗТм
|  | Итого по расценке |  |  | 8: 316.22; 10: 181.83 | [8 empty] | Итого по расценке
|  | ФОТ |  |  | 10: 114.12 | [7 empty] | ФОТ
| Пр/812-049.3-1 | НР Электротехнические установки на других объектах |  |  | 4: %; 5: 97; 7: 97; 10: 110.7 | [7 empty] | НР Электротехнические установки на других объектах
| Пр/774-049.3 | СП Электротехнические установки на других объектах |  |  | 4: %; 5: 51; 7: 51; 10: 58.2 | [7 empty] | СП Электротехнические установки на других объектах
|  | Всего по позиции |  |  | 10: 350.73 | [9 empty] | Всего по позиции
106 | КП № 42088894 от 19.03.2024г ООО "Энергопром" | Кабель КПСЭнг-FRLS 1x2x0,5 |  |  | м | 1115 | 1 | 1115 | 1.6 | 1.0506 | 1874.27 | [6 empty] | Кабель КПСЭнг-FRLS 1x2x0,5
|  | Цена=22,20/1,2/11,54 | [21 empty] | Цена=22,20/1,2/11,54
|  | Транспортные расходы ПЗ=1,03 (ОЗП=1,03; ЭМ=1,03; МАТ=1,03) | [16 empty] | Транспортные расходы ПЗ=1,03 (ОЗП=1,03; ЭМ=1,03; МАТ=1,03)
|  | Заготовительно-складские расходы ПЗ=1,02 (ОЗП=1,02; ЭМ=1,02; МАТ=1,02) | [16 empty] | Заготовительно-складские расходы ПЗ=1,02 (ОЗП=1,02; ЭМ=1,02; МАТ=1,02)
|  | Всего по позиции |  |  | 10: 1874.27 | [9 empty] | Всего по позиции
107 | КП № 42088894 от 19.03.2024г ООО "Энергопром" | Кабель КПСЭнг-FRLS 1x2x1 |  |  | м | 935 | 1 | 935 | 3.86 | 1.0506 | 3791.72 | [6 empty] | Кабель КПСЭнг-FRLS 1x2x1
|  | Цена=53,4/1,2/11,54 | [21 empty] | Цена=53,4/1,2/11,54
|  | Транспортные расходы ПЗ=1,03 (ОЗП=1,03; ЭМ=1,03; МАТ=1,03) | [16 empty] | Транспортные расходы ПЗ=1,03 (ОЗП=1,03; ЭМ=1,03; МАТ=1,03)
|  | Заготовительно-складские расходы ПЗ=1,02 (ОЗП=1,02; ЭМ=1,02; МАТ=1,02) | [16 empty] | Заготовительно-складские расходы ПЗ=1,02 (ОЗП=1,02; ЭМ=1,02; МАТ=1,02)
|  | Всего по позиции |  |  | 10: 3791.72 | [9 empty] | Всего по позиции
108 | КП № 42088894 от 19.03.2024г ООО "Энергопром" | Кабель КПСЭнг-FRLS 2x2x0,75 |  |  | м | 20 | 1 | 20 | 3.99 | 1.0506 | 83.84 | [6 empty] | Кабель КПСЭнг-FRLS 2x2x0,75
|  | Цена=55,20/1,2/11,54 | [21 empty] | Цена=55,20/1,2/11,54
|  | Транспортные расходы ПЗ=1,03 (ОЗП=1,03; ЭМ=1,03; МАТ=1,03) | [16 empty] | Транспортные расходы ПЗ=1,03 (ОЗП=1,03; ЭМ=1,03; МАТ=1,03)
|  | Заготовительно-складские расходы ПЗ=1,02 (ОЗП=1,02; ЭМ=1,02; МАТ=1,02) | [16 empty] | Заготовительно-складские расходы ПЗ=1,02 (ОЗП=1,02; ЭМ=1,02; МАТ=1,02)
|  | Всего по позиции |  |  | 10: 83.84 | [9 empty] | Всего по позиции
109 | КП № 42088894 от 19.03.2024г ООО "Энергопром" | Кабель ВВГнг-FRLS 3x1.5 |  |  | м | 60 | 1 | 60 | 6.37 | 1.0506 | 401.54 | [6 empty] | Кабель ВВГнг-FRLS 3x1.5
|  | Цена=88,2/1,2/11,54 | [21 empty] | Цена=88,2/1,2/11,54
|  | Транспортные расходы ПЗ=1,03 (ОЗП=1,03; ЭМ=1,03; МАТ=1,03) | [16 empty] | Транспортные расходы ПЗ=1,03 (ОЗП=1,03; ЭМ=1,03; МАТ=1,03)
|  | Заготовительно-складские расходы ПЗ=1,02 (ОЗП=1,02; ЭМ=1,02; МАТ=1,02) | [16 empty] | Заготовительно-складские расходы ПЗ=1,02 (ОЗП=1,02; ЭМ=1,02; МАТ=1,02)
|  | Всего по позиции |  |  | 10: 401.54 | [9 empty] | Всего по позиции
110 | КП № 42088894 от 19.03.2024г ООО "Энергопром" | Бирка кабельная маркировочная У-136 55х55х55мм |  |  | шт | 50 | 1 | 50 | 0.22 | 1.0506 | 11.56 | [6 empty] | Бирка кабельная маркировочная У-136 55х55х55мм
|  | Цена=3/1,2/11,54 | [21 empty] | Цена=3/1,2/11,54
|  | Транспортные расходы ПЗ=1,03 (ОЗП=1,03; ЭМ=1,03; МАТ=1,03) | [16 empty] | Транспортные расходы ПЗ=1,03 (ОЗП=1,03; ЭМ=1,03; МАТ=1,03)
|  | Заготовительно-складские расходы ПЗ=1,02 (ОЗП=1,02; ЭМ=1,02; МАТ=1,02) | [16 empty] | Заготовительно-складские расходы ПЗ=1,02 (ОЗП=1,02; ЭМ=1,02; МАТ=1,02)
|  | Всего по позиции |  |  | 10: 11.56 | [9 empty] | Всего по позиции
111 | КП № 42088894 от 19.03.2024г ООО "Энергопром" | Трос d4 |  |  | м | 40 | 1 | 40 | 4.16 | 1.0506 | 174.82 | [6 empty] | Трос d4
|  | Цена=11520/200/1,2/11,54 | [21 empty] | Цена=11520/200/1,2/11,54
|  | Транспортные расходы ПЗ=1,03 (ОЗП=1,03; ЭМ=1,03; МАТ=1,03) | [16 empty] | Транспортные расходы ПЗ=1,03 (ОЗП=1,03; ЭМ=1,03; МАТ=1,03)
|  | Заготовительно-складские расходы ПЗ=1,02 (ОЗП=1,02; ЭМ=1,02; МАТ=1,02) | [16 empty] | Заготовительно-складские расходы ПЗ=1,02 (ОЗП=1,02; ЭМ=1,02; МАТ=1,02)
|  | Всего по позиции |  |  | 10: 174.82 | [9 empty] | Всего по позиции
112 | КП № 42088894 от 19.03.2024г ООО "Энергопром" | Коуш для троса DIN 6899 |  |  | шт | 8 | 1 | 8 | 1.21 | 1.0506 | 10.17 | [6 empty] | Коуш для троса DIN 6899
|  | Цена=336/20/1,2/11,54 | [21 empty] | Цена=336/20/1,2/11,54
|  | Транспортные расходы ПЗ=1,03 (ОЗП=1,03; ЭМ=1,03; МАТ=1,03) | [16 empty] | Транспортные расходы ПЗ=1,03 (ОЗП=1,03; ЭМ=1,03; МАТ=1,03)
|  | Заготовительно-складские расходы ПЗ=1,02 (ОЗП=1,02; ЭМ=1,02; МАТ=1,02) | [16 empty] | Заготовительно-складские расходы ПЗ=1,02 (ОЗП=1,02; ЭМ=1,02; МАТ=1,02)
|  | Всего по позиции |  |  | 10: 10.17 | [9 empty] | Всего по позиции
113 | КП № 42088894 от 19.03.2024г ООО "Энергопром" | Зажим для троса Duplex |  |  | шт | 8 | 1 | 8 | 3.08 | 1.0506 | 25.89 | [6 empty] | Зажим для троса Duplex
|  | Цена=426/10/1,2/11,54 | [21 empty] | Цена=426/10/1,2/11,54
|  | Транспортные расходы ПЗ=1,03 (ОЗП=1,03; ЭМ=1,03; МАТ=1,03) | [16 empty] | Транспортные расходы ПЗ=1,03 (ОЗП=1,03; ЭМ=1,03; МАТ=1,03)
|  | Заготовительно-складские расходы ПЗ=1,02 (ОЗП=1,02; ЭМ=1,02; МАТ=1,02) | [16 empty] | Заготовительно-складские расходы ПЗ=1,02 (ОЗП=1,02; ЭМ=1,02; МАТ=1,02)
|  | Всего по позиции |  |  | 10: 25.89 | [9 empty] | Всего по позиции
114 | КП № 42088894 от 19.03.2024г ООО "Энергопром" | Такелажная коба DIN 82101 |  |  | шт | 8 | 1 | 8 | 4.55 | 1.0506 | 38.24 | [6 empty] | Такелажная коба DIN 82101
|  | Цена=315/5/1,2/11,54 | [21 empty] | Цена=315/5/1,2/11,54
|  | Транспортные расходы ПЗ=1,03 (ОЗП=1,03; ЭМ=1,03; МАТ=1,03) | [16 empty] | Транспортные расходы ПЗ=1,03 (ОЗП=1,03; ЭМ=1,03; МАТ=1,03)
|  | Заготовительно-складские расходы ПЗ=1,02 (ОЗП=1,02; ЭМ=1,02; МАТ=1,02) | [16 empty] | Заготовительно-складские расходы ПЗ=1,02 (ОЗП=1,02; ЭМ=1,02; МАТ=1,02)
|  | Всего по позиции |  |  | 10: 38.24 | [9 empty] | Всего по позиции
115 | КП № 42088894 от 19.03.2024г ООО "Энергопром" | Талреп DIN 1480 НН крюк-крюк |  |  | шт | 4 | 1 | 4 | 7.58 | 1.0506 | 31.85 | [6 empty] | Талреп DIN 1480 НН крюк-крюк
|  | Цена=525/5/1,2/11,54 | [21 empty] | Цена=525/5/1,2/11,54
|  | Транспортные расходы ПЗ=1,03 (ОЗП=1,03; ЭМ=1,03; МАТ=1,03) | [16 empty] | Транспортные расходы ПЗ=1,03 (ОЗП=1,03; ЭМ=1,03; МАТ=1,03)
|  | Заготовительно-складские расходы ПЗ=1,02 (ОЗП=1,02; ЭМ=1,02; МАТ=1,02) | [16 empty] | Заготовительно-складские расходы ПЗ=1,02 (ОЗП=1,02; ЭМ=1,02; МАТ=1,02)
|  | Всего по позиции |  |  | 10: 31.85 | [9 empty] | Всего по позиции
116 | КП № 42088894 от 19.03.2024г ООО "Энергопром" | Анкер забивной М6 со шпилькой |  |  | шт | 8 | 1 | 8 | 4.98 | 1.0506 | 41.86 | [6 empty] | Анкер забивной М6 со шпилькой
|  | Цена=2760/40/1,2/11,54 | [21 empty] | Цена=2760/40/1,2/11,54
|  | Транспортные расходы ПЗ=1,03 (ОЗП=1,03; ЭМ=1,03; МАТ=1,03) | [16 empty] | Транспортные расходы ПЗ=1,03 (ОЗП=1,03; ЭМ=1,03; МАТ=1,03)
|  | Заготовительно-складские расходы ПЗ=1,02 (ОЗП=1,02; ЭМ=1,02; МАТ=1,02) | [16 empty] | Заготовительно-складские расходы ПЗ=1,02 (ОЗП=1,02; ЭМ=1,02; МАТ=1,02)
|  | Всего по позиции |  |  | 10: 41.86 | [9 empty] | Всего по позиции
117 | КП № 42088894 от 19.03.2024г ООО "Энергопром" | Рым-гайка DIN 582 |  |  | шт | 8 | 1 | 8 | 7.06 | 1.0506 | 59.34 | [6 empty] | Рым-гайка DIN 582
|  | Цена=489/5/1,2/11,54 | [21 empty] | Цена=489/5/1,2/11,54
|  | Транспортные расходы ПЗ=1,03 (ОЗП=1,03; ЭМ=1,03; МАТ=1,03) | [16 empty] | Транспортные расходы ПЗ=1,03 (ОЗП=1,03; ЭМ=1,03; МАТ=1,03)
|  | Заготовительно-складские расходы ПЗ=1,02 (ОЗП=1,02; ЭМ=1,02; МАТ=1,02) | [16 empty] | Заготовительно-складские расходы ПЗ=1,02 (ОЗП=1,02; ЭМ=1,02; МАТ=1,02)
|  | Всего по позиции |  |  | 10: 59.34 | [9 empty] | Всего по позиции
118 | КП № 42088894 от 19.03.2024г ООО "Энергопром" | Анкер забивной М6х24 |  |  | шт | 2 | 1 | 2 | 4.12 | 1.0506 | 8.66 | [6 empty] | Анкер забивной М6х24
|  | Цена=11400/200/1,2/11,54 | [21 empty] | Цена=11400/200/1,2/11,54
|  | Транспортные расходы ПЗ=1,03 (ОЗП=1,03; ЭМ=1,03; МАТ=1,03) | [16 empty] | Транспортные расходы ПЗ=1,03 (ОЗП=1,03; ЭМ=1,03; МАТ=1,03)
|  | Заготовительно-складские расходы ПЗ=1,02 (ОЗП=1,02; ЭМ=1,02; МАТ=1,02) | [16 empty] | Заготовительно-складские расходы ПЗ=1,02 (ОЗП=1,02; ЭМ=1,02; МАТ=1,02)
|  | Всего по позиции |  |  | 10: 8.66 | [9 empty] | Всего по позиции
119 | ТЕР46-03-014-47 | Сверление горизонтальных отверстий в железобетонных конструкциях стен перфоратором глубиной 200 мм диаметром: 32 мм |  |  | 4: 100 отверстий; 5: 0.2; 6: 1; 7: 0.2 |  |  |  |  | Сверление горизонтальных отверстий в железобетонных конструкциях стен перфоратором глубиной 200 мм диаметром: 32 мм
|  | Объем=20 / 100 | [22 empty] | Объем=20 / 100
| Приказ от 04.08.2020 № 421/пр прил.10 табл.2 п.3 | Производство работ осуществляется на территории действующего предприятия с наличием в зоне производства работ одного или нескольких из перечисленных ниже факторов: - разветвленная сеть транспортных и инженерных коммуникаций; - стесненные условия для складирования материалов; - действующее технологическое оборудование; - движение технологического транспорта ОЗП=1,15; ЭМ=1,15; ЗПМ=1,15; ТЗ=1,15; ТЗМ=1,15 | [16 empty] | Производство работ осуществляется на территории действующего предприятия с наличием в зоне производства работ одного или нескольких из перечисленных ниже факторов: - разветвленная сеть транспортных и инженерных коммуникаций; - стесненные условия для складирования материалов; - действующее технологическое оборудование; - движение технологического транспорта ОЗП=1,15; ЭМ=1,15; ЗПМ=1,15; ТЗ=1,15; ТЗМ=1,15
| 1 | ОТ |  |  | 8: 136.91; 9: 1.15; 10: 31.49 | [6 empty] | ОТ
| 2 | ЭМ |  |  | 8: 254.14; 9: 1.15; 10: 58.45 | [6 empty] | ЭМ
|  | ЗТ |  |  | 4: чел.-ч; 5: 11.4; 6: 1.15; 7: 2.622 | [7 empty] | ЗТ
|  | Итого по расценке |  |  | 8: 391.05; 10: 89.94 | [8 empty] | Итого по расценке
|  | ФОТ |  |  | 10: 31.49 | [7 empty] | ФОТ
| Пр/812-040.1-1 | НР Работы по реконструкции зданий и сооружений: усиление и замена существующих конструкций, возведение отдельных конструктивных элементов |  |  | 4: %; 5: 103; 7: 103; 10: 32.43 | [7 empty] | НР Работы по реконструкции зданий и сооружений: усиление и замена существующих конструкций, возведение отдельных конструктивных элементов
| Пр/774-040.1 | СП Работы по реконструкции зданий и сооружений: усиление и замена существующих конструкций, возведение отдельных конструктивных элементов |  |  | 4: %; 5: 59; 7: 59; 10: 18.58 | [7 empty] | СП Работы по реконструкции зданий и сооружений: усиление и замена существующих конструкций, возведение отдельных конструктивных элементов
|  | Всего по позиции |  |  | 10: 140.95 | [9 empty] | Всего по позиции
120 | ТЕР46-03-014-60 | На каждые 10 мм изменения глубины сверления добавлять или исключать: к расценке 46-03-014-47 |  |  | 4: 100 отверстий; 5: 0.2; 6: 1; 7: 0.2 |  |  |  |  | На каждые 10 мм изменения глубины сверления добавлять или исключать: к расценке 46-03-014-47
|  | Объем=20 / 100 | [22 empty] | Объем=20 / 100
| Приказ от 04.08.2020 № 421/пр прил.10 табл.2 п.3 | Производство работ осуществляется на территории действующего предприятия с наличием в зоне производства работ одного или нескольких из перечисленных ниже факторов: - разветвленная сеть транспортных и инженерных коммуникаций; - стесненные условия для складирования материалов; - действующее технологическое оборудование; - движение технологического транспорта ОЗП=1,15; ЭМ=1,15; ЗПМ=1,15; ТЗ=1,15; ТЗМ=1,15 | [16 empty] | Производство работ осуществляется на территории действующего предприятия с наличием в зоне производства работ одного или нескольких из перечисленных ниже факторов: - разветвленная сеть транспортных и инженерных коммуникаций; - стесненные условия для складирования материалов; - действующее технологическое оборудование; - движение технологического транспорта ОЗП=1,15; ЭМ=1,15; ЗПМ=1,15; ТЗ=1,15; ТЗМ=1,15
| 1 | ОТ |  |  | 8: 5.64; 9: 1.15; 10: 1.3 | [6 empty] | ОТ
| 2 | ЭМ |  |  | 8: 11.78; 9: 1.15; 10: 2.71 | [6 empty] | ЭМ
|  | ЗТ |  |  | 4: чел.-ч; 5: 0.47; 6: 1.15; 7: 0.1081 | [7 empty] | ЗТ
|  | Итого по расценке |  |  | 8: 17.42; 10: 4.01 | [8 empty] | Итого по расценке
|  | ФОТ |  |  | 10: 1.3 | [7 empty] | ФОТ
| Пр/812-040.1-1 | НР Работы по реконструкции зданий и сооружений: усиление и замена существующих конструкций, возведение отдельных конструктивных элементов |  |  | 4: %; 5: 103; 7: 103; 10: 1.34 | [7 empty] | НР Работы по реконструкции зданий и сооружений: усиление и замена существующих конструкций, возведение отдельных конструктивных элементов
| Пр/774-040.1 | СП Работы по реконструкции зданий и сооружений: усиление и замена существующих конструкций, возведение отдельных конструктивных элементов |  |  | 4: %; 5: 59; 7: 59; 10: 0.77 | [7 empty] | СП Работы по реконструкции зданий и сооружений: усиление и замена существующих конструкций, возведение отдельных конструктивных элементов
|  | Всего по позиции |  |  | 10: 6.12 | [9 empty] | Всего по позиции
121 | ТЕР46-03-014-47 | Сверление горизонтальных отверстий в железобетонных конструкциях стен перфоратором глубиной 200 мм диаметром: 32 мм (в наружных стенах) |  |  | 4: 100 отверстий; 5: 0.2; 6: 1; 7: 0.2 |  |  |  |  | Сверление горизонтальных отверстий в железобетонных конструкциях стен перфоратором глубиной 200 мм диаметром: 32 мм (в наружных стенах)
|  | Объем=20 / 100 | [22 empty] | Объем=20 / 100
| Приказ от 04.08.2020 № 421/пр прил.10 табл.2 п.3 | Производство работ осуществляется на территории действующего предприятия с наличием в зоне производства работ одного или нескольких из перечисленных ниже факторов: - разветвленная сеть транспортных и инженерных коммуникаций; - стесненные условия для складирования материалов; - действующее технологическое оборудование; - движение технологического транспорта ОЗП=1,15; ЭМ=1,15; ЗПМ=1,15; ТЗ=1,15; ТЗМ=1,15 | [16 empty] | Производство работ осуществляется на территории действующего предприятия с наличием в зоне производства работ одного или нескольких из перечисленных ниже факторов: - разветвленная сеть транспортных и инженерных коммуникаций; - стесненные условия для складирования материалов; - действующее технологическое оборудование; - движение технологического транспорта ОЗП=1,15; ЭМ=1,15; ЗПМ=1,15; ТЗ=1,15; ТЗМ=1,15
| 1 | ОТ |  |  | 8: 136.91; 9: 1.15; 10: 31.49 | [6 empty] | ОТ
| 2 | ЭМ |  |  | 8: 254.14; 9: 1.15; 10: 58.45 | [6 empty] | ЭМ
|  | ЗТ |  |  | 4: чел.-ч; 5: 11.4; 6: 1.15; 7: 2.622 | [7 empty] | ЗТ
|  | Итого по расценке |  |  | 8: 391.05; 10: 89.94 | [8 empty] | Итого по расценке
|  | ФОТ |  |  | 10: 31.49 | [7 empty] | ФОТ
| Пр/812-040.1-1 | НР Работы по реконструкции зданий и сооружений: усиление и замена существующих конструкций, возведение отдельных конструктивных элементов |  |  | 4: %; 5: 103; 7: 103; 10: 32.43 | [7 empty] | НР Работы по реконструкции зданий и сооружений: усиление и замена существующих конструкций, возведение отдельных конструктивных элементов
| Пр/774-040.1 | СП Работы по реконструкции зданий и сооружений: усиление и замена существующих конструкций, возведение отдельных конструктивных элементов |  |  | 4: %; 5: 59; 7: 59; 10: 18.58 | [7 empty] | СП Работы по реконструкции зданий и сооружений: усиление и замена существующих конструкций, возведение отдельных конструктивных элементов
|  | Всего по позиции |  |  | 10: 140.95 | [9 empty] | Всего по позиции
122 | ТЕР46-03-014-60 | На каждые 10 мм изменения глубины сверления добавлять или исключать: к расценке 46-03-014-47 (в наружных стенах) |  |  | 4: 100 отверстий; 5: 0.2; 6: 1; 7: 0.2 |  |  |  |  | На каждые 10 мм изменения глубины сверления добавлять или исключать: к расценке 46-03-014-47 (в наружных стенах)
|  | Объем=20 / 100 | [22 empty] | Объем=20 / 100
|  | глубиной 600мм ПЗ=40 (ОЗП=40; ЭМ=40 к расх.; ЗПМ=40; МАТ=40 к расх.; ТЗ=40; ТЗМ=40) | [16 empty] | глубиной 600мм ПЗ=40 (ОЗП=40; ЭМ=40 к расх.; ЗПМ=40; МАТ=40 к расх.; ТЗ=40; ТЗМ=40)
| Приказ от 04.08.2020 № 421/пр прил.10 табл.2 п.3 | Производство работ осуществляется на территории действующего предприятия с наличием в зоне производства работ одного или нескольких из перечисленных ниже факторов: - разветвленная сеть транспортных и инженерных коммуникаций; - стесненные условия для складирования материалов; - действующее технологическое оборудование; - движение технологического транспорта ОЗП=1,15; ЭМ=1,15; ЗПМ=1,15; ТЗ=1,15; ТЗМ=1,15 | [16 empty] | Производство работ осуществляется на территории действующего предприятия с наличием в зоне производства работ одного или нескольких из перечисленных ниже факторов: - разветвленная сеть транспортных и инженерных коммуникаций; - стесненные условия для складирования материалов; - действующее технологическое оборудование; - движение технологического транспорта ОЗП=1,15; ЭМ=1,15; ЗПМ=1,15; ТЗ=1,15; ТЗМ=1,15
| 1 | ОТ |  |  | 8: 5.64; 9: 46; 10: 51.89 | [6 empty] | ОТ
| 2 | ЭМ |  |  | 8: 11.78; 9: 46; 10: 108.38 | [6 empty] | ЭМ
|  | ЗТ |  |  | 4: чел.-ч; 5: 0.47; 6: 46; 7: 4.324 | [7 empty] | ЗТ
|  | Итого по расценке |  |  | 8: 17.42; 10: 160.27 | [8 empty] | Итого по расценке
|  | ФОТ |  |  | 10: 51.89 | [7 empty] | ФОТ
| Пр/812-040.1-1 | НР Работы по реконструкции зданий и сооружений: усиление и замена существующих конструкций, возведение отдельных конструктивных элементов |  |  | 4: %; 5: 103; 7: 103; 10: 53.45 | [7 empty] | НР Работы по реконструкции зданий и сооружений: усиление и замена существующих конструкций, возведение отдельных конструктивных элементов
| Пр/774-040.1 | СП Работы по реконструкции зданий и сооружений: усиление и замена существующих конструкций, возведение отдельных конструктивных элементов |  |  | 4: %; 5: 59; 7: 59; 10: 30.62 | [7 empty] | СП Работы по реконструкции зданий и сооружений: усиление и замена существующих конструкций, возведение отдельных конструктивных элементов
|  | Всего по позиции |  |  | 10: 244.34 | [9 empty] | Всего по позиции
123 | ТЕРм08-02-155-01 | Герметизация проходов при вводе кабелей во взрывоопасные помещения уплотнительной массой |  |  | 4: 1 проход кабеля; 5: 40; 6: 1; 7: 40 |  |  |  |  | Герметизация проходов при вводе кабелей во взрывоопасные помещения уплотнительной массой
| Приказ от 04.08.2020 № 421/пр прил.10 табл.2 п.3 | Производство работ осуществляется на территории действующего предприятия с наличием в зоне производства работ одного или нескольких из перечисленных ниже факторов: - разветвленная сеть транспортных и инженерных коммуникаций; - стесненные условия для складирования материалов; - действующее технологическое оборудование; - движение технологического транспорта ОЗП=1,15; ЭМ=1,15; ЗПМ=1,15; ТЗ=1,15; ТЗМ=1,15 | [16 empty] | Производство работ осуществляется на территории действующего предприятия с наличием в зоне производства работ одного или нескольких из перечисленных ниже факторов: - разветвленная сеть транспортных и инженерных коммуникаций; - стесненные условия для складирования материалов; - действующее технологическое оборудование; - движение технологического транспорта ОЗП=1,15; ЭМ=1,15; ЗПМ=1,15; ТЗ=1,15; ТЗМ=1,15
| 1 | ОТ |  |  | 8: 5.15; 9: 1.15; 10: 236.9 | [6 empty] | ОТ
| 4 | М |  |  | 8: 16.18; 10: 4 | [6 empty] | М
|  | ЗТ |  |  | 4: чел.-ч; 5: 0.38; 6: 1.15; 7: 17.48 | [7 empty] | ЗТ
|  | Итого по расценке |  |  | 8: 5.25; 10: 240.9 | [8 empty] | Итого по расценке
|  | ФОТ |  |  | 10: 236.9 | [7 empty] | ФОТ
| Пр/812-049.3-1 | НР Электротехнические установки на других объектах |  |  | 4: %; 5: 97; 7: 97; 10: 229.79 | [7 empty] | НР Электротехнические установки на других объектах
| Пр/774-049.3 | СП Электротехнические установки на других объектах |  |  | 4: %; 5: 51; 7: 51; 10: 120.82 | [7 empty] | СП Электротехнические установки на других объектах
|  | Всего по позиции |  |  | 10: 591.51 | [9 empty] | Всего по позиции
124 | КП № 42088894 от 19.03.2024г ООО "Энергопром" | DF1201 Пена однокомпонентная огнезащитная, баллон 740 мл |  |  | шт | 4 | 1 | 4 | 206.63 | 1.0506 | 868.34 | [6 empty] | DF1201 Пена однокомпонентная огнезащитная, баллон 740 мл
|  | Цена=2861,40/1,2/11,54 | [21 empty] | Цена=2861,40/1,2/11,54
|  | Транспортные расходы ПЗ=1,03 (ОЗП=1,03; ЭМ=1,03; МАТ=1,03) | [16 empty] | Транспортные расходы ПЗ=1,03 (ОЗП=1,03; ЭМ=1,03; МАТ=1,03)
|  | Заготовительно-складские расходы ПЗ=1,02 (ОЗП=1,02; ЭМ=1,02; МАТ=1,02) | [16 empty] | Заготовительно-складские расходы ПЗ=1,02 (ОЗП=1,02; ЭМ=1,02; МАТ=1,02)
|  | Всего по позиции |  |  | 10: 868.34 | [9 empty] | Всего по позиции
125 | КП от 26.03.2024г ООО "ПРОЛАЙН Системы Безопасности" | ОГНЕЗА-ГТ Огнезащитный терморасширяющийся герметик 20кг |  |  | уп | 1 | 1 | 1 | 2299.97 | 1.0506 | 2416.35 | [6 empty] | ОГНЕЗА-ГТ Огнезащитный терморасширяющийся герметик 20кг
|  | Цена=31850/1,2/11,54 | [21 empty] | Цена=31850/1,2/11,54
|  | Транспортные расходы ПЗ=1,03 (ОЗП=1,03; ЭМ=1,03; МАТ=1,03) | [16 empty] | Транспортные расходы ПЗ=1,03 (ОЗП=1,03; ЭМ=1,03; МАТ=1,03)
|  | Заготовительно-складские расходы ПЗ=1,02 (ОЗП=1,02; ЭМ=1,02; МАТ=1,02) | [16 empty] | Заготовительно-складские расходы ПЗ=1,02 (ОЗП=1,02; ЭМ=1,02; МАТ=1,02)
|  | Всего по позиции |  |  | 10: 2416.35 | [9 empty] | Всего по позиции
126 | ТЕРм08-02-472-10 | Проводник заземляющий из медного изолированного провода сечением 25 мм2 открыто по строительным основаниям |  |  | 4: 100 м; 5: 3.5; 6: 1; 7: 3.5 |  |  |  |  | Проводник заземляющий из медного изолированного провода сечением 25 мм2 открыто по строительным основаниям
|  | Объем=350 / 100 | [22 empty] | Объем=350 / 100
| Приказ от 04.08.2020 № 421/пр прил.10 табл.2 п.3 | Производство работ осуществляется на территории действующего предприятия с наличием в зоне производства работ одного или нескольких из перечисленных ниже факторов: - разветвленная сеть транспортных и инженерных коммуникаций; - стесненные условия для складирования материалов; - действующее технологическое оборудование; - движение технологического транспорта ОЗП=1,15; ЭМ=1,15; ЗПМ=1,15; ТЗ=1,15; ТЗМ=1,15 | [16 empty] | Производство работ осуществляется на территории действующего предприятия с наличием в зоне производства работ одного или нескольких из перечисленных ниже факторов: - разветвленная сеть транспортных и инженерных коммуникаций; - стесненные условия для складирования материалов; - действующее технологическое оборудование; - движение технологического транспорта ОЗП=1,15; ЭМ=1,15; ЗПМ=1,15; ТЗ=1,15; ТЗМ=1,15
| 1 | ОТ |  |  | 8: 426.12; 9: 1.15; 10: 1715.13 | [6 empty] | ОТ
| 2 | ЭМ |  |  | 8: 45.07; 9: 1.15; 10: 181.41 | [6 empty] | ЭМ
| 3 | в т.ч. ОТм |  |  | 8: 0.57; 9: 1.15; 10: 2.29 | [6 empty] | в т.ч. ОТм
| 4 | М |  |  | 8: 202.01; 10: 707.04 | [6 empty] | М
|  | ЗТ |  |  | 4: чел.-ч; 5: 32.16; 6: 1.15; 7: 129.444 | [7 empty] | ЗТ
|  | ЗТм |  |  | 4: чел.-ч; 5: 0.03; 6: 1.15; 7: 0.12075 | [7 empty] | ЗТм
|  | Итого по расценке |  |  | 8: 673.2; 10: 2603.58 | [8 empty] | Итого по расценке
|  | ФОТ |  |  | 10: 1717.42 | [7 empty] | ФОТ
| Пр/812-049.3-1 | НР Электротехнические установки на других объектах |  |  | 4: %; 5: 97; 7: 97; 10: 1665.9 | [7 empty] | НР Электротехнические установки на других объектах
| Пр/774-049.3 | СП Электротехнические установки на других объектах |  |  | 4: %; 5: 51; 7: 51; 10: 875.88 | [7 empty] | СП Электротехнические установки на других объектах
|  | Всего по позиции |  |  | 10: 5145.36 | [9 empty] | Всего по позиции
127 | КП № 42088894 от 19.03.2024г ООО "Энергопром" | Провод ПуГВ 1х6 |  |  | м | 350 | 1 | 350 | 6.07 | 1.0506 | 2232 | [6 empty] | Провод ПуГВ 1х6
|  | Цена=84/1,2/11,54 | [21 empty] | Цена=84/1,2/11,54
|  | Транспортные расходы ПЗ=1,03 (ОЗП=1,03; ЭМ=1,03; МАТ=1,03) | [16 empty] | Транспортные расходы ПЗ=1,03 (ОЗП=1,03; ЭМ=1,03; МАТ=1,03)
|  | Заготовительно-складские расходы ПЗ=1,02 (ОЗП=1,02; ЭМ=1,02; МАТ=1,02) | [16 empty] | Заготовительно-складские расходы ПЗ=1,02 (ОЗП=1,02; ЭМ=1,02; МАТ=1,02)
|  | Всего по позиции |  |  | 10: 2232 | [9 empty] | Всего по позиции
128 | ТЕРм08-02-163-01 | Заделка концевая с термоусаживающимися полиэтиленовыми перчатками для 3-4-жильного кабеля с бумажной изоляцией напряжением до 1 кВ, сечение одной жилы: до 35 мм2 |  |  | 4: 1 шт.; 5: 12; 6: 1; 7: 12 |  |  |  |  | Заделка концевая с термоусаживающимися полиэтиленовыми перчатками для 3-4-жильного кабеля с бумажной изоляцией напряжением до 1 кВ, сечение одной жилы: до 35 мм2
| Приказ от 04.08.2020 № 421/пр прил.10 табл.2 п.3 | Производство работ осуществляется на территории действующего предприятия с наличием в зоне производства работ одного или нескольких из перечисленных ниже факторов: - разветвленная сеть транспортных и инженерных коммуникаций; - стесненные условия для складирования материалов; - действующее технологическое оборудование; - движение технологического транспорта ОЗП=1,15; ЭМ=1,15; ЗПМ=1,15; ТЗ=1,15; ТЗМ=1,15 | [16 empty] | Производство работ осуществляется на территории действующего предприятия с наличием в зоне производства работ одного или нескольких из перечисленных ниже факторов: - разветвленная сеть транспортных и инженерных коммуникаций; - стесненные условия для складирования материалов; - действующее технологическое оборудование; - движение технологического транспорта ОЗП=1,15; ЭМ=1,15; ЗПМ=1,15; ТЗ=1,15; ТЗМ=1,15
| 1 | ОТ |  |  | 8: 14.91; 9: 1.15; 10: 205.76 | [6 empty] | ОТ
| 4 | М |  |  | 8: 6.14; 10: 73.68 | [6 empty] | М
|  | ЗТ |  |  | 4: чел.-ч; 5: 1.1; 6: 1.15; 7: 15.18 | [7 empty] | ЗТ
|  | Итого по расценке |  |  | 8: 21.05; 10: 279.44 | [8 empty] | Итого по расценке
|  | ФОТ |  |  | 10: 205.76 | [7 empty] | ФОТ
| Пр/812-049.3-1 | НР Электротехнические установки на других объектах |  |  | 4: %; 5: 97; 7: 97; 10: 199.59 | [7 empty] | НР Электротехнические установки на других объектах
| Пр/774-049.3 | СП Электротехнические установки на других объектах |  |  | 4: %; 5: 51; 7: 51; 10: 104.94 | [7 empty] | СП Электротехнические установки на других объектах
|  | Всего по позиции |  |  | 10: 583.97 | [9 empty] | Всего по позиции
129 | КП № 42088894 от 19.03.2024г ООО "Энергопром" | Муфта заземления термоусаживаемая d15-25мм |  |  | шт | 12 | 1 | 12 | 48.18 | 1.0506 | 607.41 | [6 empty] | Муфта заземления термоусаживаемая d15-25мм
|  | Цена=667,20/1,2/11,54 | [21 empty] | Цена=667,20/1,2/11,54
|  | Транспортные расходы ПЗ=1,03 (ОЗП=1,03; ЭМ=1,03; МАТ=1,03) | [16 empty] | Транспортные расходы ПЗ=1,03 (ОЗП=1,03; ЭМ=1,03; МАТ=1,03)
|  | Заготовительно-складские расходы ПЗ=1,02 (ОЗП=1,02; ЭМ=1,02; МАТ=1,02) | [16 empty] | Заготовительно-складские расходы ПЗ=1,02 (ОЗП=1,02; ЭМ=1,02; МАТ=1,02)
|  | Всего по позиции |  |  | 10: 607.41 | [9 empty] | Всего по позиции
|  | Итого по разделу 2 Монтаж кабелей |  |  | 10: 115554.15; 12: 1333494.89 | [12 empty] | Итого по разделу 2 Монтаж кабелей
Раздел 3. ПНР | [16 empty] | Раздел 3. ПНР
130 | ТЕРп02-01-001-07 | Автоматизированная система управления I категории технической сложности с количеством каналов (Кобщ): 40 |  |  | 4: 1 система; 5: 1; 6: 1; 7: 1 |  |  |  |  | Автоматизированная система управления I категории технической сложности с количеством каналов (Кобщ): 40
|  | Коэффициент МС и РИФ ПЗ=0,5 (ОЗП=0,5; ЭМ=0,5; ЗПМ=0,5; МАТ=0,5; ТЗ=0,5; ТЗМ=0,5) | [16 empty] | Коэффициент МС и РИФ ПЗ=0,5 (ОЗП=0,5; ЭМ=0,5; ЗПМ=0,5; МАТ=0,5; ТЗ=0,5; ТЗМ=0,5)
|  | Коэффициент РУФ ПЗ=1,0094 (ОЗП=1,0094; ЭМ=1,0094; ЗПМ=1,0094; МАТ=1,0094; ТЗ=1,0094; ТЗМ=1,0094) | [16 empty] | Коэффициент РУФ ПЗ=1,0094 (ОЗП=1,0094; ЭМ=1,0094; ЗПМ=1,0094; МАТ=1,0094; ТЗ=1,0094; ТЗМ=1,0094)
| Приказ от 04.08.2020 № 421/пр прил.10 табл.2 п.3 | Производство работ осуществляется на территории действующего предприятия с наличием в зоне производства работ одного или нескольких из перечисленных ниже факторов: - разветвленная сеть транспортных и инженерных коммуникаций; - стесненные условия для складирования материалов; - действующее технологическое оборудование; - движение технологического транспорта ОЗП=1,15; ЭМ=1,15; ЗПМ=1,15; ТЗ=1,15; ТЗМ=1,15 | [16 empty] | Производство работ осуществляется на территории действующего предприятия с наличием в зоне производства работ одного или нескольких из перечисленных ниже факторов: - разветвленная сеть транспортных и инженерных коммуникаций; - стесненные условия для складирования материалов; - действующее технологическое оборудование; - движение технологического транспорта ОЗП=1,15; ЭМ=1,15; ЗПМ=1,15; ТЗ=1,15; ТЗМ=1,15
| 1 | ОТ |  |  | 8: 5014.85; 9: 0.5804; 10: 2910.64 | [6 empty] | ОТ
|  | ЗТ |  |  | 4: чел.-ч; 5: 251; 6: 0.5804; 7: 145.6817 | [7 empty] | ЗТ
|  | Итого по расценке |  |  | 8: 5014.85; 10: 2910.64 | [8 empty] | Итого по расценке
|  | ФОТ |  |  | 10: 2910.64 | [7 empty] | ФОТ
| Пр/812-083.0-1 | НР Пусконаладочные работы: 'вхолостую' - 80%, 'под нагрузкой' - 20% |  |  | 4: %; 5: 74; 7: 74; 10: 2153.87 | [7 empty] | НР Пусконаладочные работы: 'вхолостую' - 80%, 'под нагрузкой' - 20%
| Пр/774-083.0 | СП Пусконаладочные работы: 'вхолостую' - 80%, 'под нагрузкой' - 20% |  |  | 4: %; 5: 36; 7: 36; 10: 1047.83 | [7 empty] | СП Пусконаладочные работы: 'вхолостую' - 80%, 'под нагрузкой' - 20%
|  | Всего по позиции |  |  | 10: 6112.34 | [9 empty] | Всего по позиции
131 | ТЕРп02-01-001-08 | Автоматизированная система управления I категории технической сложности с количеством каналов (Кобщ): за каждый канал свыше 40 до 79 добавлять к расценке 02-01-001-07 |  |  | 4: 1 канал; 5: 18; 6: 1; 7: 18 |  |  |  |  | Автоматизированная система управления I категории технической сложности с количеством каналов (Кобщ): за каждый канал свыше 40 до 79 добавлять к расценке 02-01-001-07
|  | Объем=58-40 | [22 empty] | Объем=58-40
|  | Коэффициент МС и РИФ ПЗ=0,5 (ОЗП=0,5; ЭМ=0,5; ЗПМ=0,5; МАТ=0,5; ТЗ=0,5; ТЗМ=0,5) | [16 empty] | Коэффициент МС и РИФ ПЗ=0,5 (ОЗП=0,5; ЭМ=0,5; ЗПМ=0,5; МАТ=0,5; ТЗ=0,5; ТЗМ=0,5)
|  | Коэффициент РУФ ПЗ=1,0388 (ОЗП=1,0388; ЭМ=1,0388; ЗПМ=1,0388; МАТ=1,0388; ТЗ=1,0388; ТЗМ=1,0388) | [16 empty] | Коэффициент РУФ ПЗ=1,0388 (ОЗП=1,0388; ЭМ=1,0388; ЗПМ=1,0388; МАТ=1,0388; ТЗ=1,0388; ТЗМ=1,0388)
| Приказ от 04.08.2020 № 421/пр прил.10 табл.2 п.3 | Производство работ осуществляется на территории действующего предприятия с наличием в зоне производства работ одного или нескольких из перечисленных ниже факторов: - разветвленная сеть транспортных и инженерных коммуникаций; - стесненные условия для складирования материалов; - действующее технологическое оборудование; - движение технологического транспорта ОЗП=1,15; ЭМ=1,15; ЗПМ=1,15; ТЗ=1,15; ТЗМ=1,15 | [16 empty] | Производство работ осуществляется на территории действующего предприятия с наличием в зоне производства работ одного или нескольких из перечисленных ниже факторов: - разветвленная сеть транспортных и инженерных коммуникаций; - стесненные условия для складирования материалов; - действующее технологическое оборудование; - движение технологического транспорта ОЗП=1,15; ЭМ=1,15; ЗПМ=1,15; ТЗ=1,15; ТЗМ=1,15
| 1 | ОТ |  |  | 8: 120.48; 9: 0.59731; 10: 1295.35 | [6 empty] | ОТ
|  | ЗТ |  |  | 4: чел.-ч; 5: 6.03; 6: 0.59731; 7: 64.832 | [7 empty] | ЗТ
|  | Итого по расценке |  |  | 8: 120.48; 10: 1295.35 | [8 empty] | Итого по расценке
|  | ФОТ |  |  | 10: 1295.35 | [7 empty] | ФОТ
| Пр/812-083.0-1 | НР Пусконаладочные работы: 'вхолостую' - 80%, 'под нагрузкой' - 20% |  |  | 4: %; 5: 74; 7: 74; 10: 958.56 | [7 empty] | НР Пусконаладочные работы: 'вхолостую' - 80%, 'под нагрузкой' - 20%
| Пр/774-083.0 | СП Пусконаладочные работы: 'вхолостую' - 80%, 'под нагрузкой' - 20% |  |  | 4: %; 5: 36; 7: 36; 10: 466.33 | [7 empty] | СП Пусконаладочные работы: 'вхолостую' - 80%, 'под нагрузкой' - 20%
|  | Всего по позиции |  |  | 10: 2720.24 | [9 empty] | Всего по позиции
|  | Итого по разделу 3 ПНР |  |  | 10: 8832.58; 12: 132488.7 | [12 empty] | Итого по разделу 3 ПНР
|  | Итоги по смете: | [24 empty] | Итоги по смете:
|  | Итого прямые затраты (справочно) |  |  | 10: 186072.19 | [14 empty] | Итого прямые затраты (справочно)
|  | в том числе: | [25 empty] | в том числе:
|  | Оплата труда рабочих |  |  | 10: 23966.29 | [14 empty] | Оплата труда рабочих
|  | Эксплуатация машин |  |  | 10: 6672 | [14 empty] | Эксплуатация машин
|  | в том числе оплата труда машинистов (Отм) |  |  | 10: 337.95 | [14 empty] | в том числе оплата труда машинистов (Отм)
|  | Материалы |  |  | 10: 155433.9 | [14 empty] | Материалы
| 1 | Строительные работы |  |  | 10: 532.36; 11: 11.54; 12: 6143.43 | [14 empty] | Строительные работы
|  | в том числе: | [25 empty] | в том числе:
|  | оплата труда |  |  | 10: 116.17 | [14 empty] | оплата труда
|  | эксплуатация машин и механизмов |  |  | 10: 227.99 | [14 empty] | эксплуатация машин и механизмов
|  | накладные расходы |  |  | 10: 119.65 | [14 empty] | накладные расходы
|  | сметная прибыль |  |  | 10: 68.55 | [14 empty] | сметная прибыль
| 1 | Монтажные работы |  |  | 10: 210479.58; 11: 11.54; 12: 2428934.35 | [14 empty] | Монтажные работы
|  | в том числе: | [25 empty] | в том числе:
|  | оплата труда |  |  | 10: 19644.13 | [14 empty] | оплата труда
|  | эксплуатация машин и механизмов |  |  | 10: 6444.01 | [14 empty] | эксплуатация машин и механизмов
|  | в том числе оплата труда машинистов (ОТм) |  |  | 10: 337.95 | [14 empty] | в том числе оплата труда машинистов (ОТм)
|  | материалы |  |  | 10: 155433.9 | [14 empty] | материалы
|  | накладные расходы |  |  | 10: 19023.34 | [14 empty] | накладные расходы
|  | сметная прибыль |  |  | 10: 9934.2 | [14 empty] | сметная прибыль
|  | Прочие затраты |  |  | 10: 8832.58; 12: 132488.7 | [14 empty] | Прочие затраты
| 2 | Пусконаладочные работы |  |  | 10: 8832.58; 11: 15; 12: 132488.7 | [14 empty] | Пусконаладочные работы
|  | в том числе: | [25 empty] | в том числе:
|  | оплата труда |  |  | 10: 4205.99 | [14 empty] | оплата труда
|  | накладные расходы |  |  | 10: 3112.43 | [14 empty] | накладные расходы
|  | сметная прибыль |  |  | 10: 1514.16 | [14 empty] | сметная прибыль
|  | Итого |  |  | 10: 219844.52; 12: 2567566.48 | [15 empty] | Итого
|  | Итого ФОТ (справочно) |  |  | 10: 24304.24 | [14 empty] | Итого ФОТ (справочно)
|  | Итого накладные расходы (справочно) |  |  | 10: 22255.42 | [14 empty] | Итого накладные расходы (справочно)
|  | Итого сметная прибыль (справочно) |  |  | 10: 11516.91 | [14 empty] | Итого сметная прибыль (справочно)
|  | НДС 20% |  |  | 10: 43968.9; 12: 513513.3 | [16 empty] | НДС 20%
|  | ВСЕГО по смете |  |  | 10: 263813.42; 12: 3081079.78 | [17 empty] | ВСЕГО по смете
Составил:
[должность, подпись (инициалы, фамилия)]
Проверил:
[должность, подпись (инициалы, фамилия)]
¹ Зарегистрирован Министерством юстиции Российской Федерации 10 сентября 2019 г., регистрационный № 55869), с изменениями, внесенными приказом Министерства строительства и жилищно-коммунального хозяйства Российской Федерации от 20 февраля 2021 г. № 79/пр (зарегистрирован Министерством юстиции Российской Федерации 9 августа 2021 г., регистрационный № 64577)
² Под прочими затратами понимаются затраты, учитываемые в соответствии с пунктом 184 Методики.
³ Под прочими работами понимаются затраты, учитываемые в соответствии с пунктами 122-128 Методики.